## Sheet1
Material | Material Description | Amount 01.08.2023 | Condition currency | Material group 5 | APRC Code | Catalog Number | MVGR5 Description | תאור מוצר בעברית | קישור לנתונים טכניים | קישור לנתונים טכניים
Y7-194828 | HN-C6/1 | 23.4 | ILS | 107 | 940 | 194828 | DIN-Modular protective devices RUNNERS | HN-C6/1 , xPole Home IEC 898 6kA 1P מא"ז חד פאזי | http://datasheet.moeller.net/datasheet.php?model=194828&locale=en | http://datasheet.moeller.net/datasheet.php?model=194828&locale=en
Y7-194829 | HN-C10/1 | 23.4 | ILS | 107 | 940 | 194829 | DIN-Modular protective devices RUNNERS | HN-C10/1 , xPole Home IEC 898 6kA 1P מא"ז חד פאזי | http://datasheet.moeller.net/datasheet.php?model=194829&locale=en | http://datasheet.moeller.net/datasheet.php?model=194829&locale=en
Y7-194831 | HN-C16/1 | 23.4 | ILS | 107 | 940 | 194831 | DIN-Modular protective devices RUNNERS | HN-C16/1 , xPole Home IEC 898 6kA 1P מא"ז חד פאזי | http://datasheet.moeller.net/datasheet.php?model=194831&locale=en | http://datasheet.moeller.net/datasheet.php?model=194831&locale=en
Y7-194832 | HN-C20/1 | 23.4 | ILS | 107 | 940 | 194832 | DIN-Modular protective devices RUNNERS | HN-C20/1 , xPole Home IEC 898 6kA 1P מא"ז חד פאזי | http://datasheet.moeller.net/datasheet.php?model=194832&locale=en | http://datasheet.moeller.net/datasheet.php?model=194832&locale=en
Y7-194833 | HN-C25/1 | 23.4 | ILS | 107 | 940 | 194833 | DIN-Modular protective devices RUNNERS | HN-C25/1 , xPole Home IEC 898 6kA 1P מא"ז חד פאזי | http://datasheet.moeller.net/datasheet.php?model=194833&locale=en | http://datasheet.moeller.net/datasheet.php?model=194833&locale=en
Y7-194834 | HN-C32/1 | 23.4 | ILS | 107 | 940 | 194834 | DIN-Modular protective devices RUNNERS | HN-C32/1 , xPole Home IEC 898 6kA 1P מא"ז חד פאזי | http://datasheet.moeller.net/datasheet.php?model=194834&locale=en | http://datasheet.moeller.net/datasheet.php?model=194834&locale=en
Y7-194835 | HN-C40/1 | 40.44 | ILS | 107 | 940 | 194835 | DIN-Modular protective devices RUNNERS | HN-C40/1 , xPole Home IEC 898 6kA 1P מא"ז חד פאזי | http://datasheet.moeller.net/datasheet.php?model=194835&locale=en | http://datasheet.moeller.net/datasheet.php?model=194835&locale=en
Y7-194836 | HN-C50/1 | 67.7 | ILS | 107 | 940 | 194836 | DIN-Modular protective devices RUNNERS | HN-C50/1 , xPole Home IEC 898 6kA 1P מא"ז חד פאזי | http://datasheet.moeller.net/datasheet.php?model=194836&locale=en | http://datasheet.moeller.net/datasheet.php?model=194836&locale=en
Y7-194837 | HN-C63/1 | 81.25 | ILS | 107 | 940 | 194837 | DIN-Modular protective devices RUNNERS | HN-C63/1 , xPole Home IEC 898 6kA 1P מא"ז חד פאזי | http://datasheet.moeller.net/datasheet.php?model=194837&locale=en | http://datasheet.moeller.net/datasheet.php?model=194837&locale=en
Y7-194888 | HN-C6/3 | 128.07 | ILS | 107 | 940 | 194888 | DIN-Modular protective devices RUNNERS | HN-C6/3 , xPole Home IEC 898 6kA 3P מא"ז חד פאזי | http://datasheet.moeller.net/datasheet.php?model=194888&locale=en | http://datasheet.moeller.net/datasheet.php?model=194888&locale=en
Y7-194889 | HN-C10/3 | 128.07 | ILS | 107 | 940 | 194889 | DIN-Modular protective devices RUNNERS | HN-C10/3 , xPole Home IEC 898 6kA 3P מא"ז חד פאזי | http://datasheet.moeller.net/datasheet.php?model=194889&locale=en | http://datasheet.moeller.net/datasheet.php?model=194889&locale=en
Y7-194891 | HN-C16/3 | 128.07 | ILS | 107 | 940 | 194891 | DIN-Modular protective devices RUNNERS | HN-C16/3 , xPole Home IEC 898 6kA 3P מא"ז חד פאזי | http://datasheet.moeller.net/datasheet.php?model=194891&locale=en | http://datasheet.moeller.net/datasheet.php?model=194891&locale=en
Y7-194892 | HN-C20/3 | 128.07 | ILS | 107 | 940 | 194892 | DIN-Modular protective devices RUNNERS | HN-C20/3 , xPole Home IEC 898 6kA 3P מא"ז חד פאזי | http://datasheet.moeller.net/datasheet.php?model=194892&locale=en | http://datasheet.moeller.net/datasheet.php?model=194892&locale=en
Y7-194893 | HN-C25/3 | 128.07 | ILS | 107 | 940 | 194893 | DIN-Modular protective devices RUNNERS | HN-C25/3 , xPole Home IEC 898 6kA 3P מא"ז חד פאזי | http://datasheet.moeller.net/datasheet.php?model=194893&locale=en | http://datasheet.moeller.net/datasheet.php?model=194893&locale=en
Y7-194894 | HN-C32/3 | 128.07 | ILS | 107 | 940 | 194894 | DIN-Modular protective devices RUNNERS | HN-C32/3 , xPole Home IEC 898 6kA 3P מא"ז חד פאזי | http://datasheet.moeller.net/datasheet.php?model=194894&locale=en | http://datasheet.moeller.net/datasheet.php?model=194894&locale=en
Y7-194895 | HN-C40/3 | 151.65 | ILS | 107 | 940 | 194895 | DIN-Modular protective devices RUNNERS | HN-C40/3 , xPole Home IEC 898 6kA 3P מא"ז חד פאזי | http://datasheet.moeller.net/datasheet.php?model=194895&locale=en | http://datasheet.moeller.net/datasheet.php?model=194895&locale=en
Y7-194896 | HN-C50/3 | 182.81 | ILS | 107 | 940 | 194896 | DIN-Modular protective devices RUNNERS | HN-C50/3 , xPole Home IEC 898 6kA 3P מא"ז חד פאזי | http://datasheet.moeller.net/datasheet.php?model=194896&locale=en | http://datasheet.moeller.net/datasheet.php?model=194896&locale=en
Y7-194897 | HN-C63/3 | 230.2 | ILS | 107 | 940 | 194897 | DIN-Modular protective devices RUNNERS | HN-C63/3 , xPole Home IEC 898 6kA 3P מא"ז חד פאזי | http://datasheet.moeller.net/datasheet.php?model=194897&locale=en | http://datasheet.moeller.net/datasheet.php?model=194897&locale=en
Y7-194685 | HNC-40/2/003-A | 219.04 | ILS | 107 | 940 | 194685 | DIN-Modular protective devices RUNNERS | HNC-40/2/003-A , xPole Home 30mA ממסר פחת דו קוטבי | http://datasheet.moeller.net/datasheet.php?model=194685&locale=en | http://datasheet.moeller.net/datasheet.php?model=194685&locale=en
Y7-194688 | HNC-40/4/003-A | 286.45 | ILS | 107 | 940 | 194688 | DIN-Modular protective devices RUNNERS | HNC-40/4/003-A , xPole Home 30mA ממסר פחת ארבע קוטבי | http://datasheet.moeller.net/datasheet.php?model=194688&locale=en | http://datasheet.moeller.net/datasheet.php?model=194688&locale=en
Y7-194689 | HNC-63/4/003-A | 378.04 | ILS | 107 | 940 | 194689 | DIN-Modular protective devices RUNNERS | HNC-63/4/003-A , xPole Home 30mA ממסר פחת ארבע קוטבי | http://datasheet.moeller.net/datasheet.php?model=194689&locale=en | http://datasheet.moeller.net/datasheet.php?model=194689&locale=en
Y7-286052 | ZP-IHK | 73.57 | ILS | 108 | 940 | 286052 | DIN-Modular controlling and switching | ZP-IHK ,(FAZ/FRB) 1+1 מגעי עזר רגיל | http://datasheet.moeller.net/datasheet.php?model=286052&locale=en | http://datasheet.moeller.net/datasheet.php?model=286052&locale=en
Y7-248434 | Z-NHK | 147.13 | ILS | 108 | 940 | 248434 | DIN-Modular controlling and switching | מגעי עזר רגיל+תקלה Z-NHK ,(FAZ-NA/FRC) 2C/O | http://datasheet.moeller.net/datasheet.php?model=248434&locale=en | http://datasheet.moeller.net/datasheet.php?model=248434&locale=en
Y7-248432 | Z-HK | 100.32 | ILS | 108 | 940 | 248432 | DIN-Modular controlling and switching | מגע עזר רגיל לממסר פחת Z-HK NO+NC | http://datasheet.moeller.net/datasheet.php?model=248432&locale=en | http://datasheet.moeller.net/datasheet.php?model=248432&locale=en
Y7-274418 | Z-IS/SPE-1TE | 56.17 | ILS | 108 | 940 | 274418 | DIN-Modular controlling and switching | התקן נעילה למא"ז Z-IS/SPE-1TE - FAZ | http://datasheet.moeller.net/datasheet.php?model=274418&locale=en | http://datasheet.moeller.net/datasheet.php?model=274418&locale=en
Y7-248439 | ZP-ASA/230 | 160.5 | ILS | 108 | 940 | 248439 | DIN-Modular controlling and switching | סליל הפסקה ZP-ASA/230, 110-415VAC 110-220VDC | http://datasheet.moeller.net/datasheet.php?model=248439&locale=en | http://datasheet.moeller.net/datasheet.php?model=248439&locale=en
Y7-195028 | HN-C6/1-HX | 23.4 | ILS | 107 | 940 | 195028 | DIN-Modular protective devices RUNNERS | HN-C6/1-HX , xPole Home IEC 898 6kA 1P מא"ז חד פאזי | http://datasheet.moeller.net/datasheet.php?model=195028&locale=en | http://datasheet.moeller.net/datasheet.php?model=195028&locale=en
Y7-195029 | HN-C10/1-HX | 23.4 | ILS | 107 | 940 | 195029 | DIN-Modular protective devices RUNNERS | HN-C10/1-HX , xPole Home IEC 898 6kA 1P מא"ז חד פאזי | http://datasheet.moeller.net/datasheet.php?model=195029&locale=en | http://datasheet.moeller.net/datasheet.php?model=195029&locale=en
Y7-195091 | HN-C16/3-HX | 128.07 | ILS | 107 | 940 | 195091 | DIN-Modular protective devices RUNNERS | HN-C16/3-HX , xPole Home IEC 898 6kA 3P מא"ז תלת פאזי | http://datasheet.moeller.net/datasheet.php?model=195091&locale=en | http://datasheet.moeller.net/datasheet.php?model=195091&locale=en
Y7-195094 | HN-C32/3-HX | 128.07 | ILS | 107 | 940 | 195094 | DIN-Modular protective devices RUNNERS | HN-C32/3-HX , xPole Home IEC 898 6kA 3P מא"ז תלת פאזי | http://datasheet.moeller.net/datasheet.php?model=195094&locale=en | http://datasheet.moeller.net/datasheet.php?model=195094&locale=en
Y7-195097 | HN-C63/3-HX | 227.37 | ILS | 107 | 940 | 195097 | DIN-Modular protective devices RUNNERS | HN-C63/3-HX , xPole Home IEC 898 6kA 3P מא"ז תלת פאזי | http://datasheet.moeller.net/datasheet.php?model=195097&locale=en | http://datasheet.moeller.net/datasheet.php?model=195097&locale=en
Y7-194697 | HNC-40/2/003-A-HX | 219.04 | ILS | 107 | 940 | 194697 | DIN-Modular protective devices RUNNERS | HNC-40/2/003-A-HX , xPole Home 30mA ממסר פחת דו קוטבי | http://datasheet.moeller.net/datasheet.php?model=194697&locale=en | http://datasheet.moeller.net/datasheet.php?model=194697&locale=en
Y7-194700 | HNC-40/4/003-A-HX | 286.45 | ILS | 107 | 940 | 194700 | DIN-Modular protective devices RUNNERS | HNC-40/4/003-A-HX , xPole Home 30mA ממסר פחת ארבע קוטבי | http://datasheet.moeller.net/datasheet.php?model=194700&locale=en | http://datasheet.moeller.net/datasheet.php?model=194700&locale=en
Y7-194701 | HNC-63/4/003-A-HX | 347.76 | ILS | 107 | 940 | 194701 | DIN-Modular protective devices RUNNERS | HNC-63/4/003-A-HX , xPole Home 30mA ממסר פחת ארבע קוטבי | http://datasheet.moeller.net/datasheet.php?model=194701&locale=en | http://datasheet.moeller.net/datasheet.php?model=194701&locale=en
Y7-239001 | FAZ6-B6/1 | 28.74 | ILS | 206 | 940 | 239001 | LV Switchgear for industrial security | מא"ז FAZ6-B6/1 (IEC898/947)6/10KA 1P | http://datasheet.moeller.net/datasheet.php?model=239001&locale=en | http://datasheet.moeller.net/datasheet.php?model=239001&locale=en
Y7-239006 | FAZ6-B10/1 | 28.74 | ILS | 206 | 940 | 239006 | LV Switchgear for industrial security | מא"ז FAZ6-B10/1 (IEC898/947)6/10KA 1P | http://datasheet.moeller.net/datasheet.php?model=239006&locale=en | http://datasheet.moeller.net/datasheet.php?model=239006&locale=en
Y7-239016 | FAZ6-B16/1 | 28.74 | ILS | 206 | 940 | 239016 | LV Switchgear for industrial security | מא"ז FAZ6-B16/1 (IEC898/947)6/10KA 1P | http://datasheet.moeller.net/datasheet.php?model=239016&locale=en | http://datasheet.moeller.net/datasheet.php?model=239016&locale=en
Y7-239023 | FAZ6-B20/1 | 28.74 | ILS | 206 | 940 | 239023 | LV Switchgear for industrial security | מא"ז FAZ6-B20/1 (IEC898/947)6/10KA 1P | http://datasheet.moeller.net/datasheet.php?model=239023&locale=en | http://datasheet.moeller.net/datasheet.php?model=239023&locale=en
Y7-239024 | FAZ6-B25/1 | 28.74 | ILS | 206 | 940 | 239024 | LV Switchgear for industrial security | מא"ז FAZ6-B25/1 (IEC898/947)6/10KA 1P | http://datasheet.moeller.net/datasheet.php?model=239024&locale=en | http://datasheet.moeller.net/datasheet.php?model=239024&locale=en
Y7-239025 | FAZ6-B32/1 | 28.74 | ILS | 206 | 940 | 239025 | LV Switchgear for industrial security | מא"ז FAZ6-B32/1 (IEC898/947)6/10KA 1P | http://datasheet.moeller.net/datasheet.php?model=239025&locale=en | http://datasheet.moeller.net/datasheet.php?model=239025&locale=en
Y7-239026 | FAZ6-B40/1 | 41.47 | ILS | 206 | 940 | 239026 | LV Switchgear for industrial security | מא"ז FAZ6-B40/1 (IEC898/947)6/10KA 1P | http://datasheet.moeller.net/datasheet.php?model=239026&locale=en | http://datasheet.moeller.net/datasheet.php?model=239026&locale=en
Y7-239027 | FAZ6-B50/1 | 88.26 | ILS | 206 | 940 | 239027 | LV Switchgear for industrial security | מא"ז FAZ6-B50/1 (IEC898/947)6/10KA 1P | http://datasheet.moeller.net/datasheet.php?model=239027&locale=en | http://datasheet.moeller.net/datasheet.php?model=239027&locale=en
Y7-239028 | FAZ6-B63/1 | 88.26 | ILS | 206 | 940 | 239028 | LV Switchgear for industrial security | מא"ז FAZ6-B63/1 (IEC898/947)6/10KA 1P | http://datasheet.moeller.net/datasheet.php?model=239028&locale=en | http://datasheet.moeller.net/datasheet.php?model=239028&locale=en
Y7-239034 | FAZ6-C6/1 | 28.22 | ILS | 206 | 940 | 239034 | LV Switchgear for industrial security | מא"ז FAZ6-C6/1 (IEC898/947)6/10KA 1P | http://datasheet.moeller.net/datasheet.php?model=239034&locale=en | http://datasheet.moeller.net/datasheet.php?model=239034&locale=en
Y7-239035 | FAZ6-C10/1 | 28.22 | ILS | 206 | 940 | 239035 | LV Switchgear for industrial security | מא"ז FAZ6-C10/1 (IEC898/947)6/10KA 1P | http://datasheet.moeller.net/datasheet.php?model=239035&locale=en | http://datasheet.moeller.net/datasheet.php?model=239035&locale=en
Y7-239036 | FAZ6-C13/1 | 28.22 | ILS | 206 | 940 | 239036 | LV Switchgear for industrial security | מא"ז FAZ6-C13/1 (IEC898/947)6/10KA 1P | http://datasheet.moeller.net/datasheet.php?model=239036&locale=en | http://datasheet.moeller.net/datasheet.php?model=239036&locale=en
Y7-239037 | FAZ6-C16/1 | 28.22 | ILS | 206 | 940 | 239037 | LV Switchgear for industrial security | מא"ז FAZ6-C16/1 (IEC898/947)6/10KA 1P | http://datasheet.moeller.net/datasheet.php?model=239037&locale=en | http://datasheet.moeller.net/datasheet.php?model=239037&locale=en
Y7-239038 | FAZ6-C20/1 | 28.22 | ILS | 206 | 940 | 239038 | LV Switchgear for industrial security | מא"ז FAZ6-C20/1 (IEC898/947)6/10KA 1P | http://datasheet.moeller.net/datasheet.php?model=239038&locale=en | http://datasheet.moeller.net/datasheet.php?model=239038&locale=en
Y7-239039 | FAZ6-C25/1 | 28.22 | ILS | 206 | 940 | 239039 | LV Switchgear for industrial security | מא"ז FAZ6-C25/1 (IEC898/947)6/10KA 1P | http://datasheet.moeller.net/datasheet.php?model=239039&locale=en | http://datasheet.moeller.net/datasheet.php?model=239039&locale=en
Y7-239040 | FAZ6-C32/1 | 28.22 | ILS | 206 | 940 | 239040 | LV Switchgear for industrial security | מא"ז FAZ6-C32/1 (IEC898/947)6/10KA 1P | http://datasheet.moeller.net/datasheet.php?model=239040&locale=en | http://datasheet.moeller.net/datasheet.php?model=239040&locale=en
Y7-239041 | FAZ6-C40/1 | 44.14 | ILS | 206 | 940 | 239041 | LV Switchgear for industrial security | מא"ז FAZ6-C40/1 (IEC898/947)6/10KA 1P | http://datasheet.moeller.net/datasheet.php?model=239041&locale=en | http://datasheet.moeller.net/datasheet.php?model=239041&locale=en
Y7-239042 | FAZ6-C50/1 | 78.91 | ILS | 206 | 940 | 239042 | LV Switchgear for industrial security | מא"ז FAZ6-C50/1 (IEC898/947)6/10KA 1P | http://datasheet.moeller.net/datasheet.php?model=239042&locale=en | http://datasheet.moeller.net/datasheet.php?model=239042&locale=en
Y7-239043 | FAZ6-C63/1 | 96.3 | ILS | 206 | 940 | 239043 | LV Switchgear for industrial security | מא"ז FAZ6-C63/1 (IEC898/947)6/10KA 1P | http://datasheet.moeller.net/datasheet.php?model=239043&locale=en | http://datasheet.moeller.net/datasheet.php?model=239043&locale=en
Y7-279154 | FAZ-PN-C2/1N | 192.62 | ILS | 206 | 940 | 279154 | LV Switchgear for industrial security | מא"ז 1P+N(מודול FAZ-PN-C2/1N (1 | http://datasheet.moeller.net/datasheet.php?model=279154&locale=en | http://datasheet.moeller.net/datasheet.php?model=279154&locale=en
Y7-279155 | FAZ-PN-C4/1N | 192.62 | ILS | 206 | 940 | 279155 | LV Switchgear for industrial security | מא"ז 1P+N(מודול FAZ-PN-C4/1N (1 | http://datasheet.moeller.net/datasheet.php?model=279155&locale=en | http://datasheet.moeller.net/datasheet.php?model=279155&locale=en
Y7-279156 | FAZ-PN-C6/1N | 98.99 | ILS | 206 | 940 | 279156 | LV Switchgear for industrial security | מא"ז 1P+N(מודול FAZ-PN-C6/1N (1 | http://datasheet.moeller.net/datasheet.php?model=279156&locale=en | http://datasheet.moeller.net/datasheet.php?model=279156&locale=en
Y7-279157 | FAZ-PN-C10/1N | 98.99 | ILS | 206 | 940 | 279157 | LV Switchgear for industrial security | מא"ז 1P+N(מודול FAZ-PN-C10/1N (1 | http://datasheet.moeller.net/datasheet.php?model=279157&locale=en | http://datasheet.moeller.net/datasheet.php?model=279157&locale=en
Y7-279158 | FAZ-PN-C13/1N | 98.99 | ILS | 206 | 940 | 279158 | LV Switchgear for industrial security | מא"ז 1P+N(מודול FAZ-PN-C13/1N (1 | http://datasheet.moeller.net/datasheet.php?model=279158&locale=en | http://datasheet.moeller.net/datasheet.php?model=279158&locale=en
Y7-279159 | FAZ-PN-C16/1N | 98.99 | ILS | 206 | 940 | 279159 | LV Switchgear for industrial security | מא"ז 1P+N(מודול FAZ-PN-C16/1N (1 | http://datasheet.moeller.net/datasheet.php?model=279159&locale=en | http://datasheet.moeller.net/datasheet.php?model=279159&locale=en
Y7-279160 | FAZ-PN-C20/1N | 98.99 | ILS | 206 | 940 | 279160 | LV Switchgear for industrial security | מא"ז 1P+N(מודול FAZ-PN-C20/1N (1 | http://datasheet.moeller.net/datasheet.php?model=279160&locale=en | http://datasheet.moeller.net/datasheet.php?model=279160&locale=en
Y7-279161 | FAZ-PN-C25/1N | 98.99 | ILS | 206 | 940 | 279161 | LV Switchgear for industrial security | מא"ז 1P+N(מודול FAZ-PN-C25/1N (1 | http://datasheet.moeller.net/datasheet.php?model=279161&locale=en | http://datasheet.moeller.net/datasheet.php?model=279161&locale=en
Y7-279162 | FAZ-PN-C32/1N | 98.99 | ILS | 206 | 940 | 279162 | LV Switchgear for industrial security | מא"ז 1P+N(מודול FAZ-PN-C32/1N (1 | http://datasheet.moeller.net/datasheet.php?model=279162&locale=en | http://datasheet.moeller.net/datasheet.php?model=279162&locale=en
Y7-279163 | FAZ-PN-C40/1N | 209.98 | ILS | 206 | 940 | 279163 | LV Switchgear for industrial security | מא"ז 1P+N(מודול FAZ-PN-C40/1N (1 | http://datasheet.moeller.net/datasheet.php?model=279163&locale=en | http://datasheet.moeller.net/datasheet.php?model=279163&locale=en
Y7-239044 | FAZ6-B6/1N | 84.26 | ILS | 206 | 940 | 239044 | LV Switchgear for industrial security | מא"ז FAZ6-B6/1N (IEC898/947)6/10KA 1P+N | http://datasheet.moeller.net/datasheet.php?model=239044&locale=en | http://datasheet.moeller.net/datasheet.php?model=239044&locale=en
Y7-239045 | FAZ6-B10/1N | 84.26 | ILS | 206 | 940 | 239045 | LV Switchgear for industrial security | מא"ז FAZ6-B10/1N(IEC898/947)6/10KA 1P+N | http://datasheet.moeller.net/datasheet.php?model=239045&locale=en | http://datasheet.moeller.net/datasheet.php?model=239045&locale=en
Y7-239047 | FAZ6-B16/1N | 84.26 | ILS | 206 | 940 | 239047 | LV Switchgear for industrial security | מא"ז FAZ6-B16/1N(IEC898/947)6/10KA 1P+N | http://datasheet.moeller.net/datasheet.php?model=239047&locale=en | http://datasheet.moeller.net/datasheet.php?model=239047&locale=en
Y7-239048 | FAZ6-B20/1N | 84.26 | ILS | 206 | 940 | 239048 | LV Switchgear for industrial security | מא"ז FAZ6-B20/1N(IEC898/947)6/10KA 1P+N | http://datasheet.moeller.net/datasheet.php?model=239048&locale=en | http://datasheet.moeller.net/datasheet.php?model=239048&locale=en
Y7-239049 | FAZ6-B25/1N | 84.26 | ILS | 206 | 940 | 239049 | LV Switchgear for industrial security | מא"ז FAZ6-B25/1N(IEC898/947)6/10KA 1P+N | http://datasheet.moeller.net/datasheet.php?model=239049&locale=en | http://datasheet.moeller.net/datasheet.php?model=239049&locale=en
Y7-239050 | FAZ6-B32/1N | 84.26 | ILS | 206 | 940 | 239050 | LV Switchgear for industrial security | מא"ז FAZ6-B32/1N(IEC898/947)6/10KA 1P+N | http://datasheet.moeller.net/datasheet.php?model=239050&locale=en | http://datasheet.moeller.net/datasheet.php?model=239050&locale=en
Y7-239051 | FAZ6-B40/1N | 105.65 | ILS | 206 | 940 | 239051 | LV Switchgear for industrial security | מא"ז FAZ6-B40/1N(IEC898/947)6/10KA 1P+N | http://datasheet.moeller.net/datasheet.php?model=239051&locale=en | http://datasheet.moeller.net/datasheet.php?model=239051&locale=en
Y7-239052 | FAZ6-B50/1N | 183.25 | ILS | 206 | 940 | 239052 | LV Switchgear for industrial security | מא"ז FAZ6-B50/1N(IEC898/947)6/10KA 1P+N | http://datasheet.moeller.net/datasheet.php?model=239052&locale=en | http://datasheet.moeller.net/datasheet.php?model=239052&locale=en
Y7-239053 | FAZ6-B63/1N | 183.25 | ILS | 206 | 940 | 239053 | LV Switchgear for industrial security | מא"ז FAZ6-B63/1N(IEC898/947)6/10KA 1P+N | http://datasheet.moeller.net/datasheet.php?model=239053&locale=en | http://datasheet.moeller.net/datasheet.php?model=239053&locale=en
Y7-239059 | FAZ6-C6/1N | 88.26 | ILS | 206 | 940 | 239059 | LV Switchgear for industrial security | מא"ז FAZ6-C6/1N (IEC898/947)6/10KA 1P+N | http://datasheet.moeller.net/datasheet.php?model=239059&locale=en | http://datasheet.moeller.net/datasheet.php?model=239059&locale=en
Y7-239060 | FAZ6-C10/1N | 88.26 | ILS | 206 | 940 | 239060 | LV Switchgear for industrial security | מא"ז FAZ6-C10/1N(IEC898/947)6/10KA 1P+N | http://datasheet.moeller.net/datasheet.php?model=239060&locale=en | http://datasheet.moeller.net/datasheet.php?model=239060&locale=en
Y7-239066 | FAZ6-C16/1N | 88.26 | ILS | 206 | 940 | 239066 | LV Switchgear for industrial security | מא"ז FAZ6-C16/1N(IEC898/947)6/10KA 1P+N | http://datasheet.moeller.net/datasheet.php?model=239066&locale=en | http://datasheet.moeller.net/datasheet.php?model=239066&locale=en
Y7-239071 | FAZ6-C20/1N | 88.26 | ILS | 206 | 940 | 239071 | LV Switchgear for industrial security | מא"ז FAZ6-C20/1N(IEC898/947)6/10KA 1P+N | http://datasheet.moeller.net/datasheet.php?model=239071&locale=en | http://datasheet.moeller.net/datasheet.php?model=239071&locale=en
Y7-239076 | FAZ6-C25/1N | 88.26 | ILS | 206 | 940 | 239076 | LV Switchgear for industrial security | מא"ז FAZ6-C25/1N(IEC898/947)6/10KA 1P+N | http://datasheet.moeller.net/datasheet.php?model=239076&locale=en | http://datasheet.moeller.net/datasheet.php?model=239076&locale=en
Y7-239081 | FAZ6-C32/1N | 88.26 | ILS | 206 | 940 | 239081 | LV Switchgear for industrial security | מא"ז FAZ6-C32/1N(IEC898/947)6/10KA 1P+N | http://datasheet.moeller.net/datasheet.php?model=239081&locale=en | http://datasheet.moeller.net/datasheet.php?model=239081&locale=en
Y7-239082 | FAZ6-C40/1N | 140.44 | ILS | 206 | 940 | 239082 | LV Switchgear for industrial security | מא"ז FAZ6-C40/1N(IEC898/947)6/10KA 1P+N | http://datasheet.moeller.net/datasheet.php?model=239082&locale=en | http://datasheet.moeller.net/datasheet.php?model=239082&locale=en
Y7-239083 | FAZ6-C50/1N | 192.62 | ILS | 206 | 940 | 239083 | LV Switchgear for industrial security | מא"ז FAZ6-C50/1N(IEC898/947)6/10KA 1P+N | http://datasheet.moeller.net/datasheet.php?model=239083&locale=en | http://datasheet.moeller.net/datasheet.php?model=239083&locale=en
Y7-239084 | FAZ6-C63/1N | 192.62 | ILS | 206 | 940 | 239084 | LV Switchgear for industrial security | מא"ז FAZ6-C63/1N(IEC898/947)6/10KA 1P+N | http://datasheet.moeller.net/datasheet.php?model=239084&locale=en | http://datasheet.moeller.net/datasheet.php?model=239084&locale=en
Y7-239085 | FAZ6-B6/2 | 133.76 | ILS | 206 | 940 | 239085 | LV Switchgear for industrial security | מא"ז FAZ6-B6/2 (IEC898/947)6/10KA 2P | http://datasheet.moeller.net/datasheet.php?model=239085&locale=en | http://datasheet.moeller.net/datasheet.php?model=239085&locale=en
Y7-239086 | FAZ6-B10/2 | 133.76 | ILS | 206 | 940 | 239086 | LV Switchgear for industrial security | מא"ז FAZ6-B10/1 (IEC898/947)6/10KA 2P | http://datasheet.moeller.net/datasheet.php?model=239086&locale=en | http://datasheet.moeller.net/datasheet.php?model=239086&locale=en
Y7-239088 | FAZ6-B16/2 | 133.76 | ILS | 206 | 940 | 239088 | LV Switchgear for industrial security | מא"ז FAZ6-B16/2 (IEC898/947)6/10KA 2P | http://datasheet.moeller.net/datasheet.php?model=239088&locale=en | http://datasheet.moeller.net/datasheet.php?model=239088&locale=en
Y7-239089 | FAZ6-B20/2 | 133.76 | ILS | 206 | 940 | 239089 | LV Switchgear for industrial security | מא"ז FAZ6-B20/2 (IEC898/947)6/10KA 2P | http://datasheet.moeller.net/datasheet.php?model=239089&locale=en | http://datasheet.moeller.net/datasheet.php?model=239089&locale=en
Y7-239090 | FAZ6-B25/2 | 133.76 | ILS | 206 | 940 | 239090 | LV Switchgear for industrial security | מא"ז FAZ6-B25/2 (IEC898/947)6/10KA 2P | http://datasheet.moeller.net/datasheet.php?model=239090&locale=en | http://datasheet.moeller.net/datasheet.php?model=239090&locale=en
Y7-239091 | FAZ6-B32/2 | 133.76 | ILS | 206 | 940 | 239091 | LV Switchgear for industrial security | מא"ז FAZ6-B32/2 (IEC898/947)6/10KA 2P | http://datasheet.moeller.net/datasheet.php?model=239091&locale=en | http://datasheet.moeller.net/datasheet.php?model=239091&locale=en
Y7-239092 | FAZ6-B40/2 | 196.62 | ILS | 206 | 940 | 239092 | LV Switchgear for industrial security | מא"ז FAZ6-B40/2 (IEC898/947)6/10KA 2P | http://datasheet.moeller.net/datasheet.php?model=239092&locale=en | http://datasheet.moeller.net/datasheet.php?model=239092&locale=en
Y7-239093 | FAZ6-B50/2 | 246.1 | ILS | 206 | 940 | 239093 | LV Switchgear for industrial security | מא"ז FAZ6-B50/2 (IEC898/947)6/10KA 2P | http://datasheet.moeller.net/datasheet.php?model=239093&locale=en | http://datasheet.moeller.net/datasheet.php?model=239093&locale=en
Y7-239094 | FAZ6-B63/2 | 246.1 | ILS | 206 | 940 | 239094 | LV Switchgear for industrial security | מא"ז FAZ6-B63/2 (IEC898/947)6/10KA 2P | http://datasheet.moeller.net/datasheet.php?model=239094&locale=en | http://datasheet.moeller.net/datasheet.php?model=239094&locale=en
Y7-239100 | FAZ6-C6/2 | 133.76 | ILS | 206 | 940 | 239100 | LV Switchgear for industrial security | מא"ז FAZ6-C6/2 (IEC898/947)6/10KA 2P | http://datasheet.moeller.net/datasheet.php?model=239100&locale=en | http://datasheet.moeller.net/datasheet.php?model=239100&locale=en
Y7-239101 | FAZ6-C10/2 | 133.76 | ILS | 206 | 940 | 239101 | LV Switchgear for industrial security | מא"ז FAZ6-C10/2 (IEC898/947)6/10KA 2P | http://datasheet.moeller.net/datasheet.php?model=239101&locale=en | http://datasheet.moeller.net/datasheet.php?model=239101&locale=en
Y7-239103 | FAZ6-C16/2 | 133.76 | ILS | 206 | 940 | 239103 | LV Switchgear for industrial security | מא"ז FAZ6-C16/2 (IEC898/947)6/10KA 2P | http://datasheet.moeller.net/datasheet.php?model=239103&locale=en | http://datasheet.moeller.net/datasheet.php?model=239103&locale=en
Y7-239104 | FAZ6-C20/2 | 133.76 | ILS | 206 | 940 | 239104 | LV Switchgear for industrial security | מא"ז FAZ6-C20/2 (IEC898/947)6/10KA 2P | http://datasheet.moeller.net/datasheet.php?model=239104&locale=en | http://datasheet.moeller.net/datasheet.php?model=239104&locale=en
Y7-239105 | FAZ6-C25/2 | 133.76 | ILS | 206 | 940 | 239105 | LV Switchgear for industrial security | מא"ז FAZ6-C25/2 (IEC898/947)6/10KA 2P | http://datasheet.moeller.net/datasheet.php?model=239105&locale=en | http://datasheet.moeller.net/datasheet.php?model=239105&locale=en
Y7-239106 | FAZ6-C32/2 | 133.76 | ILS | 206 | 940 | 239106 | LV Switchgear for industrial security | מא"ז FAZ6-C32/2 (IEC898/947)6/10KA 2P | http://datasheet.moeller.net/datasheet.php?model=239106&locale=en | http://datasheet.moeller.net/datasheet.php?model=239106&locale=en
Y7-239107 | FAZ6-C40/2 | 209.98 | ILS | 206 | 940 | 239107 | LV Switchgear for industrial security | מא"ז FAZ6-C40/2 (IEC898/947)6/10KA 2P | http://datasheet.moeller.net/datasheet.php?model=239107&locale=en | http://datasheet.moeller.net/datasheet.php?model=239107&locale=en
Y7-239108 | FAZ6-C50/2 | 280.89 | ILS | 206 | 940 | 239108 | LV Switchgear for industrial security | מא"ז FAZ6-C50/2 (IEC898/947)6/10KA 2P | http://datasheet.moeller.net/datasheet.php?model=239108&locale=en | http://datasheet.moeller.net/datasheet.php?model=239108&locale=en
Y7-239109 | FAZ6-C63/2 | 298.28 | ILS | 206 | 940 | 239109 | LV Switchgear for industrial security | מא"ז FAZ6-C63/2 (IEC898/947)6/10KA 2P | http://datasheet.moeller.net/datasheet.php?model=239109&locale=en | http://datasheet.moeller.net/datasheet.php?model=239109&locale=en
Y7-239110 | FAZ6-B6/3 | 151.15 | ILS | 206 | 940 | 239110 | LV Switchgear for industrial security | מא"ז FAZ6-B6/3 (IEC898/947)6/10KA 3P | http://datasheet.moeller.net/datasheet.php?model=239110&locale=en | http://datasheet.moeller.net/datasheet.php?model=239110&locale=en
Y7-239111 | FAZ6-B10/3 | 151.15 | ILS | 206 | 940 | 239111 | LV Switchgear for industrial security | מא"ז FAZ6-B10/3 (IEC898/947)6/10KA 3P | http://datasheet.moeller.net/datasheet.php?model=239111&locale=en | http://datasheet.moeller.net/datasheet.php?model=239111&locale=en
Y7-239113 | FAZ6-B16/3 | 151.15 | ILS | 206 | 940 | 239113 | LV Switchgear for industrial security | מא"ז FAZ6-B16/3 (IEC898/947)6/10KA 3P | http://datasheet.moeller.net/datasheet.php?model=239113&locale=en | http://datasheet.moeller.net/datasheet.php?model=239113&locale=en
Y7-239114 | FAZ6-B20/3 | 151.15 | ILS | 206 | 940 | 239114 | LV Switchgear for industrial security | מא"ז FAZ6-B20/3 (IEC898/947)6/10KA 3P | http://datasheet.moeller.net/datasheet.php?model=239114&locale=en | http://datasheet.moeller.net/datasheet.php?model=239114&locale=en
Y7-239115 | FAZ6-B25/3 | 151.15 | ILS | 206 | 940 | 239115 | LV Switchgear for industrial security | מא"ז FAZ6-B25/3 (IEC898/947)6/10KA 3P | http://datasheet.moeller.net/datasheet.php?model=239115&locale=en | http://datasheet.moeller.net/datasheet.php?model=239115&locale=en
Y7-239116 | FAZ6-B32/3 | 151.15 | ILS | 206 | 940 | 239116 | LV Switchgear for industrial security | מא"ז FAZ6-B32/3 (IEC898/947)6/10KA 3P | http://datasheet.moeller.net/datasheet.php?model=239116&locale=en | http://datasheet.moeller.net/datasheet.php?model=239116&locale=en
Y7-239117 | FAZ6-B40/3 | 246.1 | ILS | 206 | 940 | 239117 | LV Switchgear for industrial security | מא"ז FAZ6-B40/3 (IEC898/947)6/10KA 3P | http://datasheet.moeller.net/datasheet.php?model=239117&locale=en | http://datasheet.moeller.net/datasheet.php?model=239117&locale=en
Y7-239118 | FAZ6-B50/3 | 308.98 | ILS | 206 | 940 | 239118 | LV Switchgear for industrial security | מא"ז FAZ6-B50/3 (IEC898/947)6/10KA 3P | http://datasheet.moeller.net/datasheet.php?model=239118&locale=en | http://datasheet.moeller.net/datasheet.php?model=239118&locale=en
Y7-239119 | FAZ6-B63/3 | 308.98 | ILS | 206 | 940 | 239119 | LV Switchgear for industrial security | מא"ז FAZ6-B63/3 (IEC898/947)6/10KA 3P | http://datasheet.moeller.net/datasheet.php?model=239119&locale=en | http://datasheet.moeller.net/datasheet.php?model=239119&locale=en
Y7-239139 | FAZ6-C6/3 | 151.15 | ILS | 206 | 940 | 239139 | LV Switchgear for industrial security | מא"ז FAZ6-C6/3 (IEC898/947)6/10KA 3P | http://datasheet.moeller.net/datasheet.php?model=239139&locale=en | http://datasheet.moeller.net/datasheet.php?model=239139&locale=en
Y7-239144 | FAZ6-C10/3 | 151.15 | ILS | 206 | 940 | 239144 | LV Switchgear for industrial security | מא"ז FAZ6-C10/3 (IEC898/947)6/10KA 3P | http://datasheet.moeller.net/datasheet.php?model=239144&locale=en | http://datasheet.moeller.net/datasheet.php?model=239144&locale=en
Y7-239148 | FAZ6-C16/3 | 151.15 | ILS | 206 | 940 | 239148 | LV Switchgear for industrial security | מא"ז FAZ6-C16/3 (IEC898/947)6/10KA 3P | http://datasheet.moeller.net/datasheet.php?model=239148&locale=en | http://datasheet.moeller.net/datasheet.php?model=239148&locale=en
Y7-239149 | FAZ6-C20/3 | 151.15 | ILS | 206 | 940 | 239149 | LV Switchgear for industrial security | מא"ז FAZ6-C20/3 (IEC898/947)6/10KA 3P | http://datasheet.moeller.net/datasheet.php?model=239149&locale=en | http://datasheet.moeller.net/datasheet.php?model=239149&locale=en
Y7-239150 | FAZ6-C25/3 | 151.15 | ILS | 206 | 940 | 239150 | LV Switchgear for industrial security | מא"ז FAZ6-C25/3 (IEC898/947)6/10KA 3P | http://datasheet.moeller.net/datasheet.php?model=239150&locale=en | http://datasheet.moeller.net/datasheet.php?model=239150&locale=en
Y7-239151 | FAZ6-C32/3 | 151.15 | ILS | 206 | 940 | 239151 | LV Switchgear for industrial security | מא"ז FAZ6-C32/3 (IEC898/947)6/10KA 3P | http://datasheet.moeller.net/datasheet.php?model=239151&locale=en | http://datasheet.moeller.net/datasheet.php?model=239151&locale=en
Y7-239152 | FAZ6-C40/3 | 226.05 | ILS | 206 | 940 | 239152 | LV Switchgear for industrial security | מא"ז FAZ6-C40/3 (IEC898/947)6/10KA 3P | http://datasheet.moeller.net/datasheet.php?model=239152&locale=en | http://datasheet.moeller.net/datasheet.php?model=239152&locale=en
Y7-239153 | FAZ6-C50/3 | 308.98 | ILS | 206 | 940 | 239153 | LV Switchgear for industrial security | מא"ז FAZ6-C50/3 (IEC898/947)6/10KA 3P | http://datasheet.moeller.net/datasheet.php?model=239153&locale=en | http://datasheet.moeller.net/datasheet.php?model=239153&locale=en
Y7-239154 | FAZ6-C63/3 | 338.41 | ILS | 206 | 940 | 239154 | LV Switchgear for industrial security | מא"ז FAZ6-C63/3 (IEC898/947)6/10KA 3P | http://datasheet.moeller.net/datasheet.php?model=239154&locale=en | http://datasheet.moeller.net/datasheet.php?model=239154&locale=en
Y7-278529 | FAZ-B6/1 | 40.25 | ILS | 108 | 940 | 278529 | DIN-Modular controlling and switching | מא"ז FAZ-B6/1 (IEC947) 15KA 1P | http://datasheet.moeller.net/datasheet.php?model=278529&locale=en | http://datasheet.moeller.net/datasheet.php?model=278529&locale=en
Y7-278531 | FAZ-B10/1 | 40.25 | ILS | 108 | 940 | 278531 | DIN-Modular controlling and switching | מא"ז FAZ-B10/1 (IEC947) 15KA 1P | http://datasheet.moeller.net/datasheet.php?model=278531&locale=en | http://datasheet.moeller.net/datasheet.php?model=278531&locale=en
Y7-278535 | FAZ-B16/1 | 40.25 | ILS | 108 | 940 | 278535 | DIN-Modular controlling and switching | מא"ז FAZ-B16/1 (IEC947) 15KA 1P | http://datasheet.moeller.net/datasheet.php?model=278535&locale=en | http://datasheet.moeller.net/datasheet.php?model=278535&locale=en
Y7-278536 | FAZ-B20/1 | 40.25 | ILS | 206 | 940 | 278536 | LV Switchgear for industrial security | מא"ז FAZ-B20/1 (IEC947) 15KA 1P | http://datasheet.moeller.net/datasheet.php?model=278536&locale=en | http://datasheet.moeller.net/datasheet.php?model=278536&locale=en
Y7-278537 | FAZ-B25/1 | 40.25 | ILS | 108 | 940 | 278537 | DIN-Modular controlling and switching | מא"ז FAZ-B25/1 (IEC947) 15KA 1P | http://datasheet.moeller.net/datasheet.php?model=278537&locale=en | http://datasheet.moeller.net/datasheet.php?model=278537&locale=en
Y7-278538 | FAZ-B32/1 | 40.25 | ILS | 108 | 940 | 278538 | DIN-Modular controlling and switching | מא"ז FAZ-B32/1 (IEC947) 15KA 1P | http://datasheet.moeller.net/datasheet.php?model=278538&locale=en | http://datasheet.moeller.net/datasheet.php?model=278538&locale=en
Y7-278539 | FAZ-B40/1 | 69.97 | ILS | 206 | 940 | 278539 | LV Switchgear for industrial security | מא"ז FAZ-B40/1 (IEC947) 15KA 1P | http://datasheet.moeller.net/datasheet.php?model=278539&locale=en | http://datasheet.moeller.net/datasheet.php?model=278539&locale=en
Y7-278540 | FAZ-B50/1 | 140.44 | ILS | 206 | 940 | 278540 | LV Switchgear for industrial security | מא"ז FAZ-B50/1 (IEC947) 15KA 1P | http://datasheet.moeller.net/datasheet.php?model=278540&locale=en | http://datasheet.moeller.net/datasheet.php?model=278540&locale=en
Y7-278541 | FAZ-B63/1 | 140.44 | ILS | 206 | 940 | 278541 | LV Switchgear for industrial security | מא"ז FAZ-B63/1 (IEC947) 15KA 1P | http://datasheet.moeller.net/datasheet.php?model=278541&locale=en | http://datasheet.moeller.net/datasheet.php?model=278541&locale=en
Y7-278544 | FAZ-C0,5/1 | 84.26 | ILS | 108 | 940 | 278544 | DIN-Modular controlling and switching | מא"ז FAZ-C0.5/1(IEC947) 15KA 1P | http://datasheet.moeller.net/datasheet.php?model=278544&locale=en | http://datasheet.moeller.net/datasheet.php?model=278544&locale=en
Y7-278546 | FAZ-C1/1 | 84.26 | ILS | 108 | 940 | 278546 | DIN-Modular controlling and switching | מא"ז FAZ-C1/1 (IEC947) 15KA 1P | http://datasheet.moeller.net/datasheet.php?model=278546&locale=en | http://datasheet.moeller.net/datasheet.php?model=278546&locale=en
Y7-278549 | FAZ-C2/1 | 84.26 | ILS | 108 | 940 | 278549 | DIN-Modular controlling and switching | מא"ז FAZ-C2/1 (IEC947) 15KA 1P | http://datasheet.moeller.net/datasheet.php?model=278549&locale=en | http://datasheet.moeller.net/datasheet.php?model=278549&locale=en
Y7-278551 | FAZ-C3/1 | 84.26 | ILS | 108 | 940 | 278551 | DIN-Modular controlling and switching | מא"ז FAZ-C3/1 (IEC947) 15KA 1P | http://datasheet.moeller.net/datasheet.php?model=278551&locale=en | http://datasheet.moeller.net/datasheet.php?model=278551&locale=en
Y7-278553 | FAZ-C4/1 | 84.26 | ILS | 108 | 940 | 278553 | DIN-Modular controlling and switching | מא"ז FAZ-C4/1 (IEC947) 15KA 1P | http://datasheet.moeller.net/datasheet.php?model=278553&locale=en | http://datasheet.moeller.net/datasheet.php?model=278553&locale=en
Y7-278555 | FAZ-C6/1 | 40.25 | ILS | 108 | 940 | 278555 | DIN-Modular controlling and switching | מא"ז FAZ-C6/1 (IEC947) 15KA 1P | http://datasheet.moeller.net/datasheet.php?model=278555&locale=en | http://datasheet.moeller.net/datasheet.php?model=278555&locale=en
Y7-278557 | FAZ-C10/1 | 40.25 | ILS | 108 | 940 | 278557 | DIN-Modular controlling and switching | מא"ז FAZ-C10/1 (IEC947) 15KA 1P | http://datasheet.moeller.net/datasheet.php?model=278557&locale=en | http://datasheet.moeller.net/datasheet.php?model=278557&locale=en
Y7-278559 | FAZ-C13/1 | 40.25 | ILS | 108 | 940 | 278559 | DIN-Modular controlling and switching | מא"ז FAZ-C13/1 (IEC947) 15KA 1P | http://datasheet.moeller.net/datasheet.php?model=278559&locale=en | http://datasheet.moeller.net/datasheet.php?model=278559&locale=en
Y7-278561 | FAZ-C16/1 | 40.25 | ILS | 108 | 940 | 278561 | DIN-Modular controlling and switching | מא"ז FAZ-C16/1 (IEC947) 15KA 1P | http://datasheet.moeller.net/datasheet.php?model=278561&locale=en | http://datasheet.moeller.net/datasheet.php?model=278561&locale=en
Y7-278562 | FAZ-C20/1 | 40.25 | ILS | 108 | 940 | 278562 | DIN-Modular controlling and switching | מא"ז FAZ-C20/1 (IEC947) 15KA 1P | http://datasheet.moeller.net/datasheet.php?model=278562&locale=en | http://datasheet.moeller.net/datasheet.php?model=278562&locale=en
Y7-278563 | FAZ-C25/1 | 40.25 | ILS | 108 | 940 | 278563 | DIN-Modular controlling and switching | מא"ז FAZ-C25/1 (IEC947) 15KA 1P | http://datasheet.moeller.net/datasheet.php?model=278563&locale=en | http://datasheet.moeller.net/datasheet.php?model=278563&locale=en
Y7-278564 | FAZ-C32/1 | 40.25 | ILS | 108 | 940 | 278564 | DIN-Modular controlling and switching | מא"ז FAZ-C32/1 (IEC947) 15KA 1P | http://datasheet.moeller.net/datasheet.php?model=278564&locale=en | http://datasheet.moeller.net/datasheet.php?model=278564&locale=en
Y7-278565 | FAZ-C40/1 | 73.57 | ILS | 108 | 940 | 278565 | DIN-Modular controlling and switching | מא"ז FAZ-C40/1 (IEC947) 15KA 1P | http://datasheet.moeller.net/datasheet.php?model=278565&locale=en | http://datasheet.moeller.net/datasheet.php?model=278565&locale=en
Y7-278566 | FAZ-C50/1 | 123.04 | ILS | 108 | 940 | 278566 | DIN-Modular controlling and switching | מא"ז FAZ-C50/1 (IEC947) 15KA 1P | http://datasheet.moeller.net/datasheet.php?model=278566&locale=en | http://datasheet.moeller.net/datasheet.php?model=278566&locale=en
Y7-278567 | FAZ-C63/1 | 133.76 | ILS | 108 | 940 | 278567 | DIN-Modular controlling and switching | מא"ז FAZ-C63/1 (IEC947) 15KA 1P | http://datasheet.moeller.net/datasheet.php?model=278567&locale=en | http://datasheet.moeller.net/datasheet.php?model=278567&locale=en
Y7-278569 | FAZ-D1/1 | 230.05 | ILS | 108 | 940 | 278569 | DIN-Modular controlling and switching | מא"ז FAZ-D1/1 10KA 1P | http://datasheet.moeller.net/datasheet.php?model=278569&locale=en | http://datasheet.moeller.net/datasheet.php?model=278569&locale=en
Y7-278572 | FAZ-D2/1 | 116.38 | ILS | 108 | 940 | 278572 | DIN-Modular controlling and switching | מא"ז FAZ-D2/1 10KA 1P | http://datasheet.moeller.net/datasheet.php?model=278572&locale=en | http://datasheet.moeller.net/datasheet.php?model=278572&locale=en
Y7-278574 | FAZ-D3/1 | 121.32 | ILS | 108 | 940 | 278574 | DIN-Modular controlling and switching | מא"ז FAZ-D3/1 10KA 1P | http://datasheet.moeller.net/datasheet.php?model=278574&locale=en | http://datasheet.moeller.net/datasheet.php?model=278574&locale=en
Y7-278576 | FAZ-D4/1 | 88.91 | ILS | 206 | 940 | 278576 | LV Switchgear for industrial security | מא"ז FAZ-D4/1 10KA 1P | http://datasheet.moeller.net/datasheet.php?model=278576&locale=en | http://datasheet.moeller.net/datasheet.php?model=278576&locale=en
Y7-278578 | FAZ-D6/1 | 98.99 | ILS | 108 | 940 | 278578 | DIN-Modular controlling and switching | מא"ז FAZ-D6/1 10KA 1P | http://datasheet.moeller.net/datasheet.php?model=278578&locale=en | http://datasheet.moeller.net/datasheet.php?model=278578&locale=en
Y7-278580 | FAZ-D10/1 | 98.99 | ILS | 108 | 940 | 278580 | DIN-Modular controlling and switching | מא"ז FAZ-D10/1 10KA 1P | http://datasheet.moeller.net/datasheet.php?model=278580&locale=en | http://datasheet.moeller.net/datasheet.php?model=278580&locale=en
Y7-278582 | FAZ-D13/1 | 157.84 | ILS | 108 | 940 | 278582 | DIN-Modular controlling and switching | מא"ז FAZ-D13/1 10KA 1P | http://datasheet.moeller.net/datasheet.php?model=278582&locale=en | http://datasheet.moeller.net/datasheet.php?model=278582&locale=en
Y7-278584 | FAZ-D16/1 | 98.99 | ILS | 108 | 940 | 278584 | DIN-Modular controlling and switching | מא"ז FAZ-D16/1 10KA 1P | http://datasheet.moeller.net/datasheet.php?model=278584&locale=en | http://datasheet.moeller.net/datasheet.php?model=278584&locale=en
Y7-278585 | FAZ-D20/1 | 98.99 | ILS | 108 | 940 | 278585 | DIN-Modular controlling and switching | מא"ז FAZ-D20/1 10KA 1P | http://datasheet.moeller.net/datasheet.php?model=278585&locale=en | http://datasheet.moeller.net/datasheet.php?model=278585&locale=en
Y7-278586 | FAZ-D25/1 | 98.99 | ILS | 108 | 940 | 278586 | DIN-Modular controlling and switching | מא"ז FAZ-D25/1 10KA 1P | http://datasheet.moeller.net/datasheet.php?model=278586&locale=en | http://datasheet.moeller.net/datasheet.php?model=278586&locale=en
Y7-278587 | FAZ-D32/1 | 98.99 | ILS | 108 | 940 | 278587 | DIN-Modular controlling and switching | מא"ז FAZ-D32/1 10KA 1P | http://datasheet.moeller.net/datasheet.php?model=278587&locale=en | http://datasheet.moeller.net/datasheet.php?model=278587&locale=en
Y7-278588 | FAZ-D40/1 | 123.04 | ILS | 206 | 940 | 278588 | LV Switchgear for industrial security | מא"ז FAZ-D40/1 10KA 1P | http://datasheet.moeller.net/datasheet.php?model=278588&locale=en | http://datasheet.moeller.net/datasheet.php?model=278588&locale=en
Y7-115370 | FAZ-D50/1 | 157.84 | ILS | 206 | 940 | 115370 | LV Switchgear for industrial security | מא"ז FAZ-D50/1 10KA 1P | http://datasheet.moeller.net/datasheet.php?model=115370&locale=en | http://datasheet.moeller.net/datasheet.php?model=115370&locale=en
Y7-115371 | FAZ-D63/1 | 157.84 | ILS | 206 | 940 | 115371 | LV Switchgear for industrial security | מא"ז FAZ-D63/1 10KA 1P | http://datasheet.moeller.net/datasheet.php?model=115371&locale=en | http://datasheet.moeller.net/datasheet.php?model=115371&locale=en
Y7-278642 | FAZ-B6/1N | 119.02 | ILS | 108 | 940 | 278642 | DIN-Modular controlling and switching | מא"ז FAZ-B6/1N (IEC947)15KA 1P+N | http://datasheet.moeller.net/datasheet.php?model=278642&locale=en | http://datasheet.moeller.net/datasheet.php?model=278642&locale=en
Y7-278644 | FAZ-B10/1N | 119.02 | ILS | 206 | 940 | 278644 | LV Switchgear for industrial security | מא"ז FAZ-B10/1N(IEC947)15KA 1P+N | http://datasheet.moeller.net/datasheet.php?model=278644&locale=en | http://datasheet.moeller.net/datasheet.php?model=278644&locale=en
Y7-278648 | FAZ-B16/1N | 119.02 | ILS | 206 | 940 | 278648 | LV Switchgear for industrial security | מא"ז FAZ-B16/1N(IEC947)15KA 1P+N | http://datasheet.moeller.net/datasheet.php?model=278648&locale=en | http://datasheet.moeller.net/datasheet.php?model=278648&locale=en
Y7-278649 | FAZ-B20/1N | 119.02 | ILS | 206 | 940 | 278649 | LV Switchgear for industrial security | מא"ז FAZ-B20/1N(IEC947)15KA 1P+N | http://datasheet.moeller.net/datasheet.php?model=278649&locale=en | http://datasheet.moeller.net/datasheet.php?model=278649&locale=en
Y7-278650 | FAZ-B25/1N | 119.02 | ILS | 206 | 940 | 278650 | LV Switchgear for industrial security | מא"ז FAZ-B25/1N(IEC947)15KA 1P+N | http://datasheet.moeller.net/datasheet.php?model=278650&locale=en | http://datasheet.moeller.net/datasheet.php?model=278650&locale=en
Y7-278651 | FAZ-B32/1N | 119.02 | ILS | 206 | 940 | 278651 | LV Switchgear for industrial security | מא"ז FAZ-B32/1N(IEC947)15KA 1P+N | http://datasheet.moeller.net/datasheet.php?model=278651&locale=en | http://datasheet.moeller.net/datasheet.php?model=278651&locale=en
Y7-278652 | FAZ-B40/1N | 228.71 | ILS | 206 | 940 | 278652 | LV Switchgear for industrial security | מא"ז FAZ-B40/1N(IEC947)15KA 1P+N | http://datasheet.moeller.net/datasheet.php?model=278652&locale=en | http://datasheet.moeller.net/datasheet.php?model=278652&locale=en
Y7-278653 | FAZ-B50/1N | 287.57 | ILS | 206 | 940 | 278653 | LV Switchgear for industrial security | מא"ז FAZ-B50/1N(IEC947)15KA 1P+N | http://datasheet.moeller.net/datasheet.php?model=278653&locale=en | http://datasheet.moeller.net/datasheet.php?model=278653&locale=en
Y7-278654 | FAZ-B63/1N | 287.57 | ILS | 206 | 940 | 278654 | LV Switchgear for industrial security | מא"ז FAZ-B63/1N(IEC947)15KA 1P+N | http://datasheet.moeller.net/datasheet.php?model=278654&locale=en | http://datasheet.moeller.net/datasheet.php?model=278654&locale=en
Y7-278657 | FAZ-C0,5/1N | 228.71 | ILS | 206 | 940 | 278657 | LV Switchgear for industrial security | מא"זFAZ-C0.5/1N(IEC947)15KA 1P+N | http://datasheet.moeller.net/datasheet.php?model=278657&locale=en | http://datasheet.moeller.net/datasheet.php?model=278657&locale=en
Y7-278659 | FAZ-C1/1N | 228.71 | ILS | 108 | 940 | 278659 | DIN-Modular controlling and switching | מא"ז FAZ-C1/1N (IEC947)15KA 1P+N | http://datasheet.moeller.net/datasheet.php?model=278659&locale=en | http://datasheet.moeller.net/datasheet.php?model=278659&locale=en
Y7-278662 | FAZ-C2/1N | 228.71 | ILS | 108 | 940 | 278662 | DIN-Modular controlling and switching | מא"ז FAZ-C2/1N (IEC947)15KA 1P+N | http://datasheet.moeller.net/datasheet.php?model=278662&locale=en | http://datasheet.moeller.net/datasheet.php?model=278662&locale=en
Y7-278664 | FAZ-C3/1N | 228.71 | ILS | 108 | 940 | 278664 | DIN-Modular controlling and switching | מא"ז FAZ-C3/1N (IEC947)15KA 1P+N | http://datasheet.moeller.net/datasheet.php?model=278664&locale=en | http://datasheet.moeller.net/datasheet.php?model=278664&locale=en
Y7-278666 | FAZ-C4/1N | 228.71 | ILS | 108 | 940 | 278666 | DIN-Modular controlling and switching | מא"ז FAZ-C4/1N (IEC947)15KA 1P+N | http://datasheet.moeller.net/datasheet.php?model=278666&locale=en | http://datasheet.moeller.net/datasheet.php?model=278666&locale=en
Y7-278668 | FAZ-C6/1N | 98.99 | ILS | 108 | 940 | 278668 | DIN-Modular controlling and switching | מא"ז FAZ-C6/1N (IEC947)15KA 1P+N | http://datasheet.moeller.net/datasheet.php?model=278668&locale=en | http://datasheet.moeller.net/datasheet.php?model=278668&locale=en
Y7-278670 | FAZ-C10/1N | 98.99 | ILS | 108 | 940 | 278670 | DIN-Modular controlling and switching | מא"ז FAZ-C10/1N(IEC947)15KA 1P+N | http://datasheet.moeller.net/datasheet.php?model=278670&locale=en | http://datasheet.moeller.net/datasheet.php?model=278670&locale=en
Y7-278674 | FAZ-C16/1N | 98.99 | ILS | 108 | 940 | 278674 | DIN-Modular controlling and switching | מא"ז FAZ-C16/1N(IEC947)15KA 1P+N | http://datasheet.moeller.net/datasheet.php?model=278674&locale=en | http://datasheet.moeller.net/datasheet.php?model=278674&locale=en
Y7-278675 | FAZ-C20/1N | 98.99 | ILS | 108 | 940 | 278675 | DIN-Modular controlling and switching | מא"ז FAZ-C20/1N(IEC947)15KA 1P+N | http://datasheet.moeller.net/datasheet.php?model=278675&locale=en | http://datasheet.moeller.net/datasheet.php?model=278675&locale=en
Y7-278676 | FAZ-C25/1N | 98.99 | ILS | 108 | 940 | 278676 | DIN-Modular controlling and switching | מא"ז FAZ-C25/1N(IEC947)15KA 1P+N | http://datasheet.moeller.net/datasheet.php?model=278676&locale=en | http://datasheet.moeller.net/datasheet.php?model=278676&locale=en
Y7-278677 | FAZ-C32/1N | 98.99 | ILS | 108 | 940 | 278677 | DIN-Modular controlling and switching | מא"ז FAZ-C32/1N(IEC947)15KA 1P+N | http://datasheet.moeller.net/datasheet.php?model=278677&locale=en | http://datasheet.moeller.net/datasheet.php?model=278677&locale=en
Y7-278678 | FAZ-C40/1N | 203.29 | ILS | 108 | 940 | 278678 | DIN-Modular controlling and switching | מא"ז FAZ-C40/1N(IEC947)15KA 1P+N | http://datasheet.moeller.net/datasheet.php?model=278678&locale=en | http://datasheet.moeller.net/datasheet.php?model=278678&locale=en
Y7-278679 | FAZ-C50/1N | 298.28 | ILS | 206 | 940 | 278679 | LV Switchgear for industrial security | מא"ז FAZ-C50/1N(IEC947)15KA 1P+N | http://datasheet.moeller.net/datasheet.php?model=278679&locale=en | http://datasheet.moeller.net/datasheet.php?model=278679&locale=en
Y7-278680 | FAZ-C63/1N | 298.28 | ILS | 206 | 940 | 278680 | LV Switchgear for industrial security | מא"ז FAZ-C63/1N(IEC947)15KA 1P+N | http://datasheet.moeller.net/datasheet.php?model=278680&locale=en | http://datasheet.moeller.net/datasheet.php?model=278680&locale=en
Y7-278728 | FAZ-B6/2 | 192.62 | ILS | 108 | 940 | 278728 | DIN-Modular controlling and switching | מא"ז FAZ-B6/2 (IEC947) 15KA 2P | http://datasheet.moeller.net/datasheet.php?model=278728&locale=en | http://datasheet.moeller.net/datasheet.php?model=278728&locale=en
Y7-278730 | FAZ-B10/2 | 192.62 | ILS | 206 | 940 | 278730 | LV Switchgear for industrial security | מא"ז FAZ-B10/2 (IEC947) 15KA 2P | http://datasheet.moeller.net/datasheet.php?model=278730&locale=en | http://datasheet.moeller.net/datasheet.php?model=278730&locale=en
Y7-278734 | FAZ-B16/2 | 192.62 | ILS | 206 | 940 | 278734 | LV Switchgear for industrial security | מא"ז FAZ-B16/2 (IEC947) 15KA 2P | http://datasheet.moeller.net/datasheet.php?model=278734&locale=en | http://datasheet.moeller.net/datasheet.php?model=278734&locale=en
Y7-278735 | FAZ-B20/2 | 192.62 | ILS | 206 | 940 | 278735 | LV Switchgear for industrial security | מא"ז FAZ-B20/2 (IEC947) 15KA 2P | http://datasheet.moeller.net/datasheet.php?model=278735&locale=en | http://datasheet.moeller.net/datasheet.php?model=278735&locale=en
Y7-278736 | FAZ-B25/2 | 192.62 | ILS | 108 | 940 | 278736 | DIN-Modular controlling and switching | מא"ז FAZ-B25/2 (IEC947) 15KA 2P | http://datasheet.moeller.net/datasheet.php?model=278736&locale=en | http://datasheet.moeller.net/datasheet.php?model=278736&locale=en
Y7-278737 | FAZ-B32/2 | 192.62 | ILS | 206 | 940 | 278737 | LV Switchgear for industrial security | מא"ז FAZ-B32/2 (IEC947) 15KA 2P | http://datasheet.moeller.net/datasheet.php?model=278737&locale=en | http://datasheet.moeller.net/datasheet.php?model=278737&locale=en
Y7-278738 | FAZ-B40/2 | 298.28 | ILS | 108 | 940 | 278738 | DIN-Modular controlling and switching | מא"ז FAZ-B40/2 (IEC947) 15KA 2P | http://datasheet.moeller.net/datasheet.php?model=278738&locale=en | http://datasheet.moeller.net/datasheet.php?model=278738&locale=en
Y7-278739 | FAZ-B50/2 | 367.83 | ILS | 206 | 940 | 278739 | LV Switchgear for industrial security | מא"ז FAZ-B50/2 (IEC947) 15KA 2P | http://datasheet.moeller.net/datasheet.php?model=278739&locale=en | http://datasheet.moeller.net/datasheet.php?model=278739&locale=en
Y7-278740 | FAZ-B63/2 | 367.83 | ILS | 206 | 940 | 278740 | LV Switchgear for industrial security | מא"ז FAZ-B63/2 (IEC947) 15KA 2P | http://datasheet.moeller.net/datasheet.php?model=278740&locale=en | http://datasheet.moeller.net/datasheet.php?model=278740&locale=en
Y7-278743 | FAZ-C0,5/2 | 263.5 | ILS | 206 | 940 | 278743 | LV Switchgear for industrial security | מא"ז FAZ-C0.5/2(IEC947) 15KA 2P | http://datasheet.moeller.net/datasheet.php?model=278743&locale=en | http://datasheet.moeller.net/datasheet.php?model=278743&locale=en
Y7-278745 | FAZ-C1/2 | 263.5 | ILS | 206 | 940 | 278745 | LV Switchgear for industrial security | מא"ז FAZ-C1/2 (IEC947) 15KA 2P | http://datasheet.moeller.net/datasheet.php?model=278745&locale=en | http://datasheet.moeller.net/datasheet.php?model=278745&locale=en
Y7-278748 | FAZ-C2/2 | 263.5 | ILS | 108 | 940 | 278748 | DIN-Modular controlling and switching | מא"ז FAZ-C2/2 (IEC947) 15KA 2P | http://datasheet.moeller.net/datasheet.php?model=278748&locale=en | http://datasheet.moeller.net/datasheet.php?model=278748&locale=en
Y7-278750 | FAZ-C3/2 | 263.5 | ILS | 108 | 940 | 278750 | DIN-Modular controlling and switching | מא"ז FAZ-C3/2 (IEC947) 15KA 2P | http://datasheet.moeller.net/datasheet.php?model=278750&locale=en | http://datasheet.moeller.net/datasheet.php?model=278750&locale=en
Y7-278752 | FAZ-C4/2 | 263.5 | ILS | 108 | 940 | 278752 | DIN-Modular controlling and switching | מא"ז FAZ-C4/2 (IEC947) 15KA 2P | http://datasheet.moeller.net/datasheet.php?model=278752&locale=en | http://datasheet.moeller.net/datasheet.php?model=278752&locale=en
Y7-278754 | FAZ-C6/2 | 184.59 | ILS | 108 | 940 | 278754 | DIN-Modular controlling and switching | מא"ז FAZ-C6/2 (IEC947) 15KA 2P | http://datasheet.moeller.net/datasheet.php?model=278754&locale=en | http://datasheet.moeller.net/datasheet.php?model=278754&locale=en
Y7-278756 | FAZ-C10/2 | 184.59 | ILS | 108 | 940 | 278756 | DIN-Modular controlling and switching | מא"ז FAZ-C10/2 (IEC947) 15KA 2P | http://datasheet.moeller.net/datasheet.php?model=278756&locale=en | http://datasheet.moeller.net/datasheet.php?model=278756&locale=en
Y7-278760 | FAZ-C16/2 | 184.59 | ILS | 108 | 940 | 278760 | DIN-Modular controlling and switching | מא"ז FAZ-C16/2 (IEC947) 15KA 2P | http://datasheet.moeller.net/datasheet.php?model=278760&locale=en | http://datasheet.moeller.net/datasheet.php?model=278760&locale=en
Y7-278761 | FAZ-C20/2 | 184.59 | ILS | 108 | 940 | 278761 | DIN-Modular controlling and switching | מא"ז FAZ-C20/2 (IEC947) 15KA 2P | http://datasheet.moeller.net/datasheet.php?model=278761&locale=en | http://datasheet.moeller.net/datasheet.php?model=278761&locale=en
Y7-278762 | FAZ-C25/2 | 184.59 | ILS | 108 | 940 | 278762 | DIN-Modular controlling and switching | מא"ז FAZ-C25/2 (IEC947) 15KA 2P | http://datasheet.moeller.net/datasheet.php?model=278762&locale=en | http://datasheet.moeller.net/datasheet.php?model=278762&locale=en
Y7-278763 | FAZ-C32/2 | 184.59 | ILS | 108 | 940 | 278763 | DIN-Modular controlling and switching | מא"ז FAZ-C32/2 (IEC947) 15KA 2P | http://datasheet.moeller.net/datasheet.php?model=278763&locale=en | http://datasheet.moeller.net/datasheet.php?model=278763&locale=en
Y7-278764 | FAZ-C40/2 | 246.1 | ILS | 108 | 940 | 278764 | DIN-Modular controlling and switching | מא"ז FAZ-C40/2 (IEC947) 15KA 2P | http://datasheet.moeller.net/datasheet.php?model=278764&locale=en | http://datasheet.moeller.net/datasheet.php?model=278764&locale=en
Y7-278765 | FAZ-C50/2 | 385.22 | ILS | 108 | 940 | 278765 | DIN-Modular controlling and switching | מא"ז FAZ-C50/2 (IEC947) 15KA 2P | http://datasheet.moeller.net/datasheet.php?model=278765&locale=en | http://datasheet.moeller.net/datasheet.php?model=278765&locale=en
Y7-278766 | FAZ-C63/2 | 413.3 | ILS | 108 | 940 | 278766 | DIN-Modular controlling and switching | מא"ז FAZ-C63/2 (IEC947) 15KA 2P | http://datasheet.moeller.net/datasheet.php?model=278766&locale=en | http://datasheet.moeller.net/datasheet.php?model=278766&locale=en
Y7-278777 | FAZ-D6/2 | 298.28 | ILS | 206 | 940 | 278777 | LV Switchgear for industrial security | מא"ז FAZ-D6/2 10KA 2P | http://datasheet.moeller.net/datasheet.php?model=278777&locale=en | http://datasheet.moeller.net/datasheet.php?model=278777&locale=en
Y7-278779 | FAZ-D10/2 | 298.28 | ILS | 108 | 940 | 278779 | DIN-Modular controlling and switching | מא"ז FAZ-D10/2 10KA 2P | http://datasheet.moeller.net/datasheet.php?model=278779&locale=en | http://datasheet.moeller.net/datasheet.php?model=278779&locale=en
Y7-278783 | FAZ-D16/2 | 298.28 | ILS | 108 | 940 | 278783 | DIN-Modular controlling and switching | מא"ז FAZ-D16/2 10KA 2P | http://datasheet.moeller.net/datasheet.php?model=278783&locale=en | http://datasheet.moeller.net/datasheet.php?model=278783&locale=en
Y7-278784 | FAZ-D20/2 | 298.28 | ILS | 108 | 940 | 278784 | DIN-Modular controlling and switching | מא"ז FAZ-D20/2 10KA 2P | http://datasheet.moeller.net/datasheet.php?model=278784&locale=en | http://datasheet.moeller.net/datasheet.php?model=278784&locale=en
Y7-278785 | FAZ-D25/2 | 298.28 | ILS | 108 | 940 | 278785 | DIN-Modular controlling and switching | מא"ז FAZ-D25/2 10KA 2P | http://datasheet.moeller.net/datasheet.php?model=278785&locale=en | http://datasheet.moeller.net/datasheet.php?model=278785&locale=en
Y7-278786 | FAZ-D32/2 | 298.28 | ILS | 206 | 940 | 278786 | LV Switchgear for industrial security | מא"ז FAZ-D32/2 10KA 2P | http://datasheet.moeller.net/datasheet.php?model=278786&locale=en | http://datasheet.moeller.net/datasheet.php?model=278786&locale=en
Y7-278787 | FAZ-D40/2 | 402.6 | ILS | 108 | 940 | 278787 | DIN-Modular controlling and switching | מא"ז FAZ-D40/2 10KA 2P | http://datasheet.moeller.net/datasheet.php?model=278787&locale=en | http://datasheet.moeller.net/datasheet.php?model=278787&locale=en
Y7-115372 | FAZ-D50/2 | 473.51 | ILS | 206 | 940 | 115372 | LV Switchgear for industrial security | מא"ז FAZ-D50/2 10KA 2P | http://datasheet.moeller.net/datasheet.php?model=115372&locale=en | http://datasheet.moeller.net/datasheet.php?model=115372&locale=en
Y7-115373 | FAZ-D63/2 | 473.51 | ILS | 206 | 940 | 115373 | LV Switchgear for industrial security | מא"ז FAZ-D63/2 10KA 2P | http://datasheet.moeller.net/datasheet.php?model=115373&locale=en | http://datasheet.moeller.net/datasheet.php?model=115373&locale=en
Y7-278841 | FAZ-B6/3 | 242.1 | ILS | 108 | 940 | 278841 | DIN-Modular controlling and switching | מא"ז FAZ-B6/3 (IEC947) 15KA 3P | http://datasheet.moeller.net/datasheet.php?model=278841&locale=en | http://datasheet.moeller.net/datasheet.php?model=278841&locale=en
Y7-278843 | FAZ-B10/3 | 242.1 | ILS | 108 | 940 | 278843 | DIN-Modular controlling and switching | מא"ז FAZ-B10/3 (IEC947) 15KA 3P | http://datasheet.moeller.net/datasheet.php?model=278843&locale=en | http://datasheet.moeller.net/datasheet.php?model=278843&locale=en
Y7-278847 | FAZ-B16/3 | 242.1 | ILS | 108 | 940 | 278847 | DIN-Modular controlling and switching | מא"ז FAZ-B16/3 (IEC947) 15KA 3P | http://datasheet.moeller.net/datasheet.php?model=278847&locale=en | http://datasheet.moeller.net/datasheet.php?model=278847&locale=en
Y7-278848 | FAZ-B20/3 | 242.1 | ILS | 206 | 940 | 278848 | LV Switchgear for industrial security | מא"ז FAZ-B20/3 (IEC947) 15KA 3P | http://datasheet.moeller.net/datasheet.php?model=278848&locale=en | http://datasheet.moeller.net/datasheet.php?model=278848&locale=en
Y7-278849 | FAZ-B25/3 | 242.1 | ILS | 206 | 940 | 278849 | LV Switchgear for industrial security | מא"ז FAZ-B25/3 (IEC947) 15KA 3P | http://datasheet.moeller.net/datasheet.php?model=278849&locale=en | http://datasheet.moeller.net/datasheet.php?model=278849&locale=en
Y7-278850 | FAZ-B32/3 | 242.1 | ILS | 108 | 940 | 278850 | DIN-Modular controlling and switching | מא"ז FAZ-B32/3 (IEC947) 15KA 3P | http://datasheet.moeller.net/datasheet.php?model=278850&locale=en | http://datasheet.moeller.net/datasheet.php?model=278850&locale=en
Y7-278851 | FAZ-B40/3 | 347.76 | ILS | 108 | 940 | 278851 | DIN-Modular controlling and switching | מא"ז FAZ-B40/3 (IEC947) 15KA 3P | http://datasheet.moeller.net/datasheet.php?model=278851&locale=en | http://datasheet.moeller.net/datasheet.php?model=278851&locale=en
Y7-278852 | FAZ-B50/3 | 402.6 | ILS | 206 | 940 | 278852 | LV Switchgear for industrial security | מא"ז FAZ-B50/3 (IEC947) 15KA 3P | http://datasheet.moeller.net/datasheet.php?model=278852&locale=en | http://datasheet.moeller.net/datasheet.php?model=278852&locale=en
Y7-278853 | FAZ-B63/3 | 402.6 | ILS | 108 | 940 | 278853 | DIN-Modular controlling and switching | מא"ז FAZ-B63/3 (IEC947) 15KA 3P | http://datasheet.moeller.net/datasheet.php?model=278853&locale=en | http://datasheet.moeller.net/datasheet.php?model=278853&locale=en
Y7-278856 | FAZ-C0,5/3 | 393.25 | ILS | 108 | 940 | 278856 | DIN-Modular controlling and switching | מא"ז FAZ-C0.5/3(IEC947) 15KA 3P | http://datasheet.moeller.net/datasheet.php?model=278856&locale=en | http://datasheet.moeller.net/datasheet.php?model=278856&locale=en
Y7-278858 | FAZ-C1/3 | 393.25 | ILS | 108 | 940 | 278858 | DIN-Modular controlling and switching | מא"ז FAZ-C1/3 (IEC947) 15KA 3P | http://datasheet.moeller.net/datasheet.php?model=278858&locale=en | http://datasheet.moeller.net/datasheet.php?model=278858&locale=en
Y7-278861 | FAZ-C2/3 | 393.25 | ILS | 108 | 940 | 278861 | DIN-Modular controlling and switching | מא"ז FAZ-C2/3 (IEC947) 15KA 3P | http://datasheet.moeller.net/datasheet.php?model=278861&locale=en | http://datasheet.moeller.net/datasheet.php?model=278861&locale=en
Y7-278863 | FAZ-C3/3 | 393.25 | ILS | 108 | 940 | 278863 | DIN-Modular controlling and switching | מא"ז FAZ-C3/3 (IEC947) 15KA 3P | http://datasheet.moeller.net/datasheet.php?model=278863&locale=en | http://datasheet.moeller.net/datasheet.php?model=278863&locale=en
Y7-278865 | FAZ-C4/3 | 393.25 | ILS | 108 | 940 | 278865 | DIN-Modular controlling and switching | מא"ז FAZ-C4/3 (IEC947) 15KA 3P | http://datasheet.moeller.net/datasheet.php?model=278865&locale=en | http://datasheet.moeller.net/datasheet.php?model=278865&locale=en
Y7-278867 | FAZ-C6/3 | 207.32 | ILS | 108 | 940 | 278867 | DIN-Modular controlling and switching | מא"ז FAZ-C6/3 (IEC947) 15KA 3P | http://datasheet.moeller.net/datasheet.php?model=278867&locale=en | http://datasheet.moeller.net/datasheet.php?model=278867&locale=en
Y7-278869 | FAZ-C10/3 | 207.32 | ILS | 108 | 940 | 278869 | DIN-Modular controlling and switching | מא"ז FAZ-C10/3 (IEC947) 15KA 3P | http://datasheet.moeller.net/datasheet.php?model=278869&locale=en | http://datasheet.moeller.net/datasheet.php?model=278869&locale=en
Y7-278873 | FAZ-C16/3 | 207.32 | ILS | 108 | 940 | 278873 | DIN-Modular controlling and switching | מא"ז FAZ-C16/3 (IEC947) 15KA 3P | http://datasheet.moeller.net/datasheet.php?model=278873&locale=en | http://datasheet.moeller.net/datasheet.php?model=278873&locale=en
Y7-278874 | FAZ-C20/3 | 207.32 | ILS | 108 | 940 | 278874 | DIN-Modular controlling and switching | מא"ז FAZ-C20/3 (IEC947) 15KA 3P | http://datasheet.moeller.net/datasheet.php?model=278874&locale=en | http://datasheet.moeller.net/datasheet.php?model=278874&locale=en
Y7-278875 | FAZ-C25/3 | 207.32 | ILS | 108 | 940 | 278875 | DIN-Modular controlling and switching | מא"ז FAZ-C25/3 (IEC947) 15KA 3P | http://datasheet.moeller.net/datasheet.php?model=278875&locale=en | http://datasheet.moeller.net/datasheet.php?model=278875&locale=en
Y7-278876 | FAZ-C32/3 | 207.32 | ILS | 108 | 940 | 278876 | DIN-Modular controlling and switching | מא"ז FAZ-C32/3 (IEC947) 15KA 3P | http://datasheet.moeller.net/datasheet.php?model=278876&locale=en | http://datasheet.moeller.net/datasheet.php?model=278876&locale=en
Y7-278877 | FAZ-C40/3 | 286.23 | ILS | 108 | 940 | 278877 | DIN-Modular controlling and switching | מא"ז FAZ-C40/3 (IEC947) 15KA 3P | http://datasheet.moeller.net/datasheet.php?model=278877&locale=en | http://datasheet.moeller.net/datasheet.php?model=278877&locale=en
Y7-278878 | FAZ-C50/3 | 419.99 | ILS | 108 | 940 | 278878 | DIN-Modular controlling and switching | מא"ז FAZ-C50/3 (IEC947) 15KA 3P | http://datasheet.moeller.net/datasheet.php?model=278878&locale=en | http://datasheet.moeller.net/datasheet.php?model=278878&locale=en
Y7-278879 | FAZ-C63/3 | 419.99 | ILS | 108 | 940 | 278879 | DIN-Modular controlling and switching | מא"ז FAZ-C63/3 (IEC947) 15KA 3P | http://datasheet.moeller.net/datasheet.php?model=278879&locale=en | http://datasheet.moeller.net/datasheet.php?model=278879&locale=en
Y7-278890 | FAZ-D6/3 | 385.22 | ILS | 206 | 940 | 278890 | LV Switchgear for industrial security | מא"ז FAZ-D6/3 10KA 3P | http://datasheet.moeller.net/datasheet.php?model=278890&locale=en | http://datasheet.moeller.net/datasheet.php?model=278890&locale=en
Y7-278892 | FAZ-D10/3 | 385.22 | ILS | 108 | 940 | 278892 | DIN-Modular controlling and switching | מא"ז FAZ-D10/3 10KA 3P | http://datasheet.moeller.net/datasheet.php?model=278892&locale=en | http://datasheet.moeller.net/datasheet.php?model=278892&locale=en
Y7-278896 | FAZ-D16/3 | 385.22 | ILS | 108 | 940 | 278896 | DIN-Modular controlling and switching | מא"ז FAZ-D16/3 10KA 3P | http://datasheet.moeller.net/datasheet.php?model=278896&locale=en | http://datasheet.moeller.net/datasheet.php?model=278896&locale=en
Y7-278897 | FAZ-D20/3 | 385.22 | ILS | 108 | 940 | 278897 | DIN-Modular controlling and switching | מא"ז FAZ-D20/3 10KA 3P | http://datasheet.moeller.net/datasheet.php?model=278897&locale=en | http://datasheet.moeller.net/datasheet.php?model=278897&locale=en
Y7-278898 | FAZ-D25/3 | 385.22 | ILS | 108 | 940 | 278898 | DIN-Modular controlling and switching | מא"ז FAZ-D25/3 10KA 3P | http://datasheet.moeller.net/datasheet.php?model=278898&locale=en | http://datasheet.moeller.net/datasheet.php?model=278898&locale=en
Y7-278899 | FAZ-D32/3 | 385.22 | ILS | 108 | 940 | 278899 | DIN-Modular controlling and switching | מא"ז FAZ-D32/3 10KA 3P | http://datasheet.moeller.net/datasheet.php?model=278899&locale=en | http://datasheet.moeller.net/datasheet.php?model=278899&locale=en
Y7-278900 | FAZ-D40/3 | 560.42 | ILS | 108 | 940 | 278900 | DIN-Modular controlling and switching | מא"ז FAZ-D40/3 10KA 3P | http://datasheet.moeller.net/datasheet.php?model=278900&locale=en | http://datasheet.moeller.net/datasheet.php?model=278900&locale=en
Y7-115374 | FAZ-D50/3 | 683.49 | ILS | 108 | 940 | 115374 | DIN-Modular controlling and switching | מא"ז FAZ-D50/3 10KA 3P | http://datasheet.moeller.net/datasheet.php?model=115374&locale=en | http://datasheet.moeller.net/datasheet.php?model=115374&locale=en
Y7-115375 | FAZ-D63/3 | 718.28 | ILS | 108 | 940 | 115375 | DIN-Modular controlling and switching | מא"ז FAZ-D63/3 10KA 3P | http://datasheet.moeller.net/datasheet.php?model=115375&locale=en | http://datasheet.moeller.net/datasheet.php?model=115375&locale=en
Y7-278992 | FAZ-D6/3N | 402.6 | ILS | 206 | 940 | 278992 | LV Switchgear for industrial security | מא"ז FAZ-D6/3N 10KA 3P+N | http://datasheet.moeller.net/datasheet.php?model=278992&locale=en | http://datasheet.moeller.net/datasheet.php?model=278992&locale=en
Y7-278994 | FAZ-D10/3N | 402.6 | ILS | 206 | 940 | 278994 | LV Switchgear for industrial security | מא"ז FAZ-D10/3N 10KA 3P+N | http://datasheet.moeller.net/datasheet.php?model=278994&locale=en | http://datasheet.moeller.net/datasheet.php?model=278994&locale=en
Y7-278998 | FAZ-D16/3N | 402.6 | ILS | 206 | 940 | 278998 | LV Switchgear for industrial security | מא"ז FAZ-D16/3N 10KA 3P+N | http://datasheet.moeller.net/datasheet.php?model=278998&locale=en | http://datasheet.moeller.net/datasheet.php?model=278998&locale=en
Y7-278999 | FAZ-D20/3N | 402.6 | ILS | 206 | 940 | 278999 | LV Switchgear for industrial security | מא"ז FAZ-D20/3N 10KA 3P+N | http://datasheet.moeller.net/datasheet.php?model=278999&locale=en | http://datasheet.moeller.net/datasheet.php?model=278999&locale=en
Y7-279000 | FAZ-D25/3N | 402.6 | ILS | 206 | 940 | 279000 | LV Switchgear for industrial security | מא"ז FAZ-D25/3N 10KA 3P+N | http://datasheet.moeller.net/datasheet.php?model=279000&locale=en | http://datasheet.moeller.net/datasheet.php?model=279000&locale=en
Y7-279001 | FAZ-D32/3N | 402.6 | ILS | 206 | 940 | 279001 | LV Switchgear for industrial security | מא"ז FAZ-D32/3N 10KA 3P+N | http://datasheet.moeller.net/datasheet.php?model=279001&locale=en | http://datasheet.moeller.net/datasheet.php?model=279001&locale=en
Y7-279002 | FAZ-D40/3N | 577.83 | ILS | 206 | 940 | 279002 | LV Switchgear for industrial security | מא"ז FAZ-D40/3N 10KA 3P+N | http://datasheet.moeller.net/datasheet.php?model=279002&locale=en | http://datasheet.moeller.net/datasheet.php?model=279002&locale=en
Y7-115380 | FAZ-D50/3N | 735.66 | ILS | 206 | 940 | 115380 | LV Switchgear for industrial security | מא"ז FAZ-D50/3N 10KA 3P+N | http://datasheet.moeller.net/datasheet.php?model=115380&locale=en | http://datasheet.moeller.net/datasheet.php?model=115380&locale=en
Y7-115381 | FAZ-D63/3N | 735.66 | ILS | 206 | 940 | 115381 | LV Switchgear for industrial security | מא"ז FAZ-D63/3N 10KA 3P+N | http://datasheet.moeller.net/datasheet.php?model=115381&locale=en | http://datasheet.moeller.net/datasheet.php?model=115381&locale=en
Y7-278958 | FAZ-C0,5/3N | 497.57 | ILS | 206 | 940 | 278958 | LV Switchgear for industrial security | מא"זFAZ-C0.5/3N(IEC947)15KA 3P+N | http://datasheet.moeller.net/datasheet.php?model=278958&locale=en | http://datasheet.moeller.net/datasheet.php?model=278958&locale=en
Y7-278960 | FAZ-C1/3N | 497.57 | ILS | 206 | 940 | 278960 | LV Switchgear for industrial security | מא"ז FAZ-C1/3N (IEC947)15KA 3P+N | http://datasheet.moeller.net/datasheet.php?model=278960&locale=en | http://datasheet.moeller.net/datasheet.php?model=278960&locale=en
Y7-278963 | FAZ-C2/3N | 497.57 | ILS | 206 | 940 | 278963 | LV Switchgear for industrial security | מא"ז FAZ-C2/3N (IEC947)15KA 3P+N | http://datasheet.moeller.net/datasheet.php?model=278963&locale=en | http://datasheet.moeller.net/datasheet.php?model=278963&locale=en
Y7-278965 | FAZ-C3/3N | 497.57 | ILS | 206 | 940 | 278965 | LV Switchgear for industrial security | מא"ז FAZ-C3/3N (IEC947)15KA 3P+N | http://datasheet.moeller.net/datasheet.php?model=278965&locale=en | http://datasheet.moeller.net/datasheet.php?model=278965&locale=en
Y7-278967 | FAZ-C4/3N | 497.57 | ILS | 108 | 940 | 278967 | DIN-Modular controlling and switching | מא"ז FAZ-C4/3N (IEC947)15KA 3P+N | http://datasheet.moeller.net/datasheet.php?model=278967&locale=en | http://datasheet.moeller.net/datasheet.php?model=278967&locale=en
Y7-278969 | FAZ-C6/3N | 343.75 | ILS | 108 | 940 | 278969 | DIN-Modular controlling and switching | מא"ז FAZ-C6/3N (IEC947)15KA 3P+N | http://datasheet.moeller.net/datasheet.php?model=278969&locale=en | http://datasheet.moeller.net/datasheet.php?model=278969&locale=en
Y7-278971 | FAZ-C10/3N | 343.75 | ILS | 108 | 940 | 278971 | DIN-Modular controlling and switching | מא"ז FAZ-C10/3N(IEC947)15KA 3P+N | http://datasheet.moeller.net/datasheet.php?model=278971&locale=en | http://datasheet.moeller.net/datasheet.php?model=278971&locale=en
Y7-278975 | FAZ-C16/3N | 343.75 | ILS | 108 | 940 | 278975 | DIN-Modular controlling and switching | מא"ז FAZ-C16/3N(IEC947)15KA 3P+N | http://datasheet.moeller.net/datasheet.php?model=278975&locale=en | http://datasheet.moeller.net/datasheet.php?model=278975&locale=en
Y7-278976 | FAZ-C20/3N | 343.75 | ILS | 108 | 940 | 278976 | DIN-Modular controlling and switching | מא"ז FAZ-C20/3N(IEC947)15KA 3P+N | http://datasheet.moeller.net/datasheet.php?model=278976&locale=en | http://datasheet.moeller.net/datasheet.php?model=278976&locale=en
Y7-278977 | FAZ-C25/3N | 343.75 | ILS | 108 | 940 | 278977 | DIN-Modular controlling and switching | מא"ז FAZ-C25/3N(IEC947)15KA 3P+N | http://datasheet.moeller.net/datasheet.php?model=278977&locale=en | http://datasheet.moeller.net/datasheet.php?model=278977&locale=en
Y7-278978 | FAZ-C32/3N | 343.75 | ILS | 108 | 940 | 278978 | DIN-Modular controlling and switching | מא"ז FAZ-C32/3N(IEC947)15KA 3P+N | http://datasheet.moeller.net/datasheet.php?model=278978&locale=en | http://datasheet.moeller.net/datasheet.php?model=278978&locale=en
Y7-278979 | FAZ-C40/3N | 429.35 | ILS | 108 | 940 | 278979 | DIN-Modular controlling and switching | מא"ז FAZ-C40/3N(IEC947)15KA 3P+N | http://datasheet.moeller.net/datasheet.php?model=278979&locale=en | http://datasheet.moeller.net/datasheet.php?model=278979&locale=en
Y7-278980 | FAZ-C50/3N | 473.51 | ILS | 108 | 940 | 278980 | DIN-Modular controlling and switching | מא"ז FAZ-C50/3N(IEC947)15KA 3P+N | http://datasheet.moeller.net/datasheet.php?model=278980&locale=en | http://datasheet.moeller.net/datasheet.php?model=278980&locale=en
Y7-278981 | FAZ-C63/3N | 612.62 | ILS | 108 | 940 | 278981 | DIN-Modular controlling and switching | מא"ז FAZ-C63/3N(IEC947)15KA 3P+N | http://datasheet.moeller.net/datasheet.php?model=278981&locale=en | http://datasheet.moeller.net/datasheet.php?model=278981&locale=en
Y7-279049 | FAZ-C2/4 | 477.37 | ILS | 108 | 940 | 279049 | DIN-Modular controlling and switching | מא"ז FAZ-C2/4 (IEC947) 15KA 4P | http://datasheet.moeller.net/datasheet.php?model=279049&locale=en | http://datasheet.moeller.net/datasheet.php?model=279049&locale=en
Y7-279055 | FAZ-C6/4 | 252.25 | ILS | 108 | 940 | 279055 | DIN-Modular controlling and switching | מא"ז FAZ-C6/4 (IEC947) 15KA 4P | http://datasheet.moeller.net/datasheet.php?model=279055&locale=en | http://datasheet.moeller.net/datasheet.php?model=279055&locale=en
Y7-279057 | FAZ-C10/4 | 252.25 | ILS | 108 | 940 | 279057 | DIN-Modular controlling and switching | מא"ז FAZ-C10/4 (IEC947) 15KA 4P | http://datasheet.moeller.net/datasheet.php?model=279057&locale=en | http://datasheet.moeller.net/datasheet.php?model=279057&locale=en
Y7-279061 | FAZ-C16/4 | 252.25 | ILS | 108 | 940 | 279061 | DIN-Modular controlling and switching | מא"ז FAZ-C16/4 (IEC947) 15KA 4P | http://datasheet.moeller.net/datasheet.php?model=279061&locale=en | http://datasheet.moeller.net/datasheet.php?model=279061&locale=en
Y7-279063 | FAZ-C25/4 | 252.25 | ILS | 108 | 940 | 279063 | DIN-Modular controlling and switching | מא"ז FAZ-C25/4 (IEC947) 15KA 4P | http://datasheet.moeller.net/datasheet.php?model=279063&locale=en | http://datasheet.moeller.net/datasheet.php?model=279063&locale=en
Y7-279064 | FAZ-C32/4 | 259.15 | ILS | 108 | 940 | 279064 | DIN-Modular controlling and switching | מא"ז FAZ-C32/4 (IEC947) 15KA 4P | http://datasheet.moeller.net/datasheet.php?model=279064&locale=en | http://datasheet.moeller.net/datasheet.php?model=279064&locale=en
Y7-279065 | FAZ-C40/4 | 536.7 | ILS | 108 | 940 | 279065 | DIN-Modular controlling and switching | מא"ז FAZ-C40/4 (IEC947) 15KA 4P | http://datasheet.moeller.net/datasheet.php?model=279065&locale=en | http://datasheet.moeller.net/datasheet.php?model=279065&locale=en
Y7-279066 | FAZ-C50/4 | 604.36 | ILS | 108 | 940 | 279066 | DIN-Modular controlling and switching | מא"ז FAZ-C50/4 (IEC947) 15KA 4P | http://datasheet.moeller.net/datasheet.php?model=279066&locale=en | http://datasheet.moeller.net/datasheet.php?model=279066&locale=en
Y7-279067 | FAZ-C63/4 | 665.55 | ILS | 108 | 940 | 279067 | DIN-Modular controlling and switching | מא"ז FAZ-C63/4 (IEC947) 15KA 4P | http://datasheet.moeller.net/datasheet.php?model=279067&locale=en | http://datasheet.moeller.net/datasheet.php?model=279067&locale=en
Y7-279031 | FAZ-B10/4 | 252.25 | ILS | 108 | 940 | 279031 | DIN-Modular controlling and switching | FAZ-B10/4 | http://datasheet.moeller.net/datasheet.php?model=279031&locale=en | http://datasheet.moeller.net/datasheet.php?model=279031&locale=en
Y7-279038 | FAZ-B32/4 | 362.26 | ILS | 206 | 940 | 279038 | LV Switchgear for industrial security | FAZ-B32/4 | http://datasheet.moeller.net/datasheet.php?model=279038&locale=en | http://datasheet.moeller.net/datasheet.php?model=279038&locale=en
Y7-279040 | FAZ-B50/4 | 502.12 | ILS | 206 | 940 | 279040 | LV Switchgear for industrial security | FAZ-B50/4 | http://datasheet.moeller.net/datasheet.php?model=279040&locale=en | http://datasheet.moeller.net/datasheet.php?model=279040&locale=en
Y7-278589 | FAZ-K0,5/1 | 157.84 | ILS | 206 | 940 | 278589 | LV Switchgear for industrial security | מא"ז FAZ-K0.5/1 (8-12In) 1P | http://datasheet.moeller.net/datasheet.php?model=278589&locale=en | http://datasheet.moeller.net/datasheet.php?model=278589&locale=en
Y7-278590 | FAZ-K1/1 | 157.84 | ILS | 206 | 940 | 278590 | LV Switchgear for industrial security | מא"ז FAZ-K1/1 (8-12In) 1P | http://datasheet.moeller.net/datasheet.php?model=278590&locale=en | http://datasheet.moeller.net/datasheet.php?model=278590&locale=en
Y7-278591 | FAZ-K1,6/1 | 157.84 | ILS | 206 | 940 | 278591 | LV Switchgear for industrial security | מא"ז FAZ-K1.6/1 (8-12In) 1P | http://datasheet.moeller.net/datasheet.php?model=278591&locale=en | http://datasheet.moeller.net/datasheet.php?model=278591&locale=en
Y7-278592 | FAZ-K2/1 | 157.84 | ILS | 206 | 940 | 278592 | LV Switchgear for industrial security | מא"ז FAZ-K2/1 (8-12In) 1P | http://datasheet.moeller.net/datasheet.php?model=278592&locale=en | http://datasheet.moeller.net/datasheet.php?model=278592&locale=en
Y7-278593 | FAZ-K3/1 | 157.84 | ILS | 206 | 940 | 278593 | LV Switchgear for industrial security | מא"ז FAZ-K3/1 (8-12In) 1P | http://datasheet.moeller.net/datasheet.php?model=278593&locale=en | http://datasheet.moeller.net/datasheet.php?model=278593&locale=en
Y7-278594 | FAZ-K4/1 | 157.84 | ILS | 206 | 940 | 278594 | LV Switchgear for industrial security | מא"ז FAZ-K4/1 (8-12In) 1P | http://datasheet.moeller.net/datasheet.php?model=278594&locale=en | http://datasheet.moeller.net/datasheet.php?model=278594&locale=en
Y7-278595 | FAZ-K6/1 | 123.04 | ILS | 206 | 940 | 278595 | LV Switchgear for industrial security | מא"ז FAZ-K6/1 (8-12In) 1P | http://datasheet.moeller.net/datasheet.php?model=278595&locale=en | http://datasheet.moeller.net/datasheet.php?model=278595&locale=en
Y7-278596 | FAZ-K8/1 | 123.04 | ILS | 206 | 940 | 278596 | LV Switchgear for industrial security | מא"ז FAZ-K8/1 (8-12In) 1P | http://datasheet.moeller.net/datasheet.php?model=278596&locale=en | http://datasheet.moeller.net/datasheet.php?model=278596&locale=en
Y7-278597 | FAZ-K10/1 | 123.04 | ILS | 108 | 940 | 278597 | DIN-Modular controlling and switching | מא"ז FAZ-K10/1 (8-12In) 1P | http://datasheet.moeller.net/datasheet.php?model=278597&locale=en | http://datasheet.moeller.net/datasheet.php?model=278597&locale=en
Y7-278598 | FAZ-K13/1 | 123.04 | ILS | 206 | 940 | 278598 | LV Switchgear for industrial security | מא"ז FAZ-K13/1 (8-12In) 1P | http://datasheet.moeller.net/datasheet.php?model=278598&locale=en | http://datasheet.moeller.net/datasheet.php?model=278598&locale=en
Y7-278599 | FAZ-K16/1 | 123.04 | ILS | 108 | 940 | 278599 | DIN-Modular controlling and switching | מא"ז FAZ-K16/1 (8-12In) 1P | http://datasheet.moeller.net/datasheet.php?model=278599&locale=en | http://datasheet.moeller.net/datasheet.php?model=278599&locale=en
Y7-278600 | FAZ-K20/1 | 123.04 | ILS | 206 | 940 | 278600 | LV Switchgear for industrial security | מא"ז FAZ-K20/1 (8-12In) 1P | http://datasheet.moeller.net/datasheet.php?model=278600&locale=en | http://datasheet.moeller.net/datasheet.php?model=278600&locale=en
Y7-278601 | FAZ-K25/1 | 123.04 | ILS | 206 | 940 | 278601 | LV Switchgear for industrial security | מא"ז FAZ-K25/1 (8-12In) 1P | http://datasheet.moeller.net/datasheet.php?model=278601&locale=en | http://datasheet.moeller.net/datasheet.php?model=278601&locale=en
Y7-278602 | FAZ-K32/1 | 123.04 | ILS | 206 | 940 | 278602 | LV Switchgear for industrial security | מא"ז FAZ-K32/1 (8-12In) 1P | http://datasheet.moeller.net/datasheet.php?model=278602&locale=en | http://datasheet.moeller.net/datasheet.php?model=278602&locale=en
Y7-278603 | FAZ-K40/1 | 157.84 | ILS | 206 | 940 | 278603 | LV Switchgear for industrial security | מא"ז FAZ-K40/1 (8-12In) 1P | http://datasheet.moeller.net/datasheet.php?model=278603&locale=en | http://datasheet.moeller.net/datasheet.php?model=278603&locale=en
Y7-278604 | FAZ-K50/1 | 175.23 | ILS | 206 | 940 | 278604 | LV Switchgear for industrial security | מא"ז FAZ-K50/1 (8-12In) 1P | http://datasheet.moeller.net/datasheet.php?model=278604&locale=en | http://datasheet.moeller.net/datasheet.php?model=278604&locale=en
Y7-278605 | FAZ-K63/1 | 175.23 | ILS | 206 | 940 | 278605 | LV Switchgear for industrial security | מא"ז FAZ-K63/1 (8-12In) 1P | http://datasheet.moeller.net/datasheet.php?model=278605&locale=en | http://datasheet.moeller.net/datasheet.php?model=278605&locale=en
Y7-278788 | FAZ-K0,5/2 | 490.87 | ILS | 206 | 940 | 278788 | LV Switchgear for industrial security | מא"ז FAZ-K0.5/2 (8-12In) 2P | http://datasheet.moeller.net/datasheet.php?model=278788&locale=en | http://datasheet.moeller.net/datasheet.php?model=278788&locale=en
Y7-278789 | FAZ-K1/2 | 490.87 | ILS | 108 | 940 | 278789 | DIN-Modular controlling and switching | מא"ז FAZ-K1/2 (8-12In) 2P | http://datasheet.moeller.net/datasheet.php?model=278789&locale=en | http://datasheet.moeller.net/datasheet.php?model=278789&locale=en
Y7-278790 | FAZ-K1,6/2 | 490.87 | ILS | 206 | 940 | 278790 | LV Switchgear for industrial security | מא"ז FAZ-K1.6/2 (8-12In) 2P | http://datasheet.moeller.net/datasheet.php?model=278790&locale=en | http://datasheet.moeller.net/datasheet.php?model=278790&locale=en
Y7-278791 | FAZ-K2/2 | 490.87 | ILS | 108 | 940 | 278791 | DIN-Modular controlling and switching | מא"ז FAZ-K2/2 (8-12In) 2P | http://datasheet.moeller.net/datasheet.php?model=278791&locale=en | http://datasheet.moeller.net/datasheet.php?model=278791&locale=en
Y7-278792 | FAZ-K3/2 | 490.87 | ILS | 206 | 940 | 278792 | LV Switchgear for industrial security | מא"ז FAZ-K3/2 (8-12In) 2P | http://datasheet.moeller.net/datasheet.php?model=278792&locale=en | http://datasheet.moeller.net/datasheet.php?model=278792&locale=en
Y7-278793 | FAZ-K4/2 | 490.87 | ILS | 206 | 940 | 278793 | LV Switchgear for industrial security | מא"ז FAZ-K4/2 (8-12In) 2P | http://datasheet.moeller.net/datasheet.php?model=278793&locale=en | http://datasheet.moeller.net/datasheet.php?model=278793&locale=en
Y7-278794 | FAZ-K6/2 | 246.1 | ILS | 206 | 940 | 278794 | LV Switchgear for industrial security | מא"ז FAZ-K6/2 (8-12In) 2P | http://datasheet.moeller.net/datasheet.php?model=278794&locale=en | http://datasheet.moeller.net/datasheet.php?model=278794&locale=en
Y7-278795 | FAZ-K8/2 | 246.1 | ILS | 206 | 940 | 278795 | LV Switchgear for industrial security | מא"ז FAZ-K8/2 (8-12In) 2P | http://datasheet.moeller.net/datasheet.php?model=278795&locale=en | http://datasheet.moeller.net/datasheet.php?model=278795&locale=en
Y7-278796 | FAZ-K10/2 | 246.1 | ILS | 206 | 940 | 278796 | LV Switchgear for industrial security | מא"ז FAZ-K10/2 (8-12In) 2P | http://datasheet.moeller.net/datasheet.php?model=278796&locale=en | http://datasheet.moeller.net/datasheet.php?model=278796&locale=en
Y7-278797 | FAZ-K13/2 | 246.1 | ILS | 206 | 940 | 278797 | LV Switchgear for industrial security | מא"ז FAZ-K13/2 (8-12In) 2P | http://datasheet.moeller.net/datasheet.php?model=278797&locale=en | http://datasheet.moeller.net/datasheet.php?model=278797&locale=en
Y7-278798 | FAZ-K16/2 | 246.1 | ILS | 108 | 940 | 278798 | DIN-Modular controlling and switching | מא"ז FAZ-K16/2 (8-12In) 2P | http://datasheet.moeller.net/datasheet.php?model=278798&locale=en | http://datasheet.moeller.net/datasheet.php?model=278798&locale=en
Y7-278799 | FAZ-K20/2 | 246.1 | ILS | 206 | 940 | 278799 | LV Switchgear for industrial security | מא"ז FAZ-K20/2 (8-12In) 2P | http://datasheet.moeller.net/datasheet.php?model=278799&locale=en | http://datasheet.moeller.net/datasheet.php?model=278799&locale=en
Y7-278800 | FAZ-K25/2 | 246.1 | ILS | 206 | 940 | 278800 | LV Switchgear for industrial security | מא"ז FAZ-K25/2 (8-12In) 2P | http://datasheet.moeller.net/datasheet.php?model=278800&locale=en | http://datasheet.moeller.net/datasheet.php?model=278800&locale=en
Y7-278801 | FAZ-K32/2 | 246.1 | ILS | 206 | 940 | 278801 | LV Switchgear for industrial security | מא"ז FAZ-K32/2 (8-12In) 2P | http://datasheet.moeller.net/datasheet.php?model=278801&locale=en | http://datasheet.moeller.net/datasheet.php?model=278801&locale=en
Y7-278802 | FAZ-K40/2 | 438.72 | ILS | 206 | 940 | 278802 | LV Switchgear for industrial security | מא"ז FAZ-K40/2 (8-12In) 2P | http://datasheet.moeller.net/datasheet.php?model=278802&locale=en | http://datasheet.moeller.net/datasheet.php?model=278802&locale=en
Y7-278803 | FAZ-K50/2 | 518.98 | ILS | 206 | 940 | 278803 | LV Switchgear for industrial security | מא"ז FAZ-K50/2 (8-12In) 2P | http://datasheet.moeller.net/datasheet.php?model=278803&locale=en | http://datasheet.moeller.net/datasheet.php?model=278803&locale=en
Y7-278804 | FAZ-K63/2 | 518.98 | ILS | 206 | 940 | 278804 | LV Switchgear for industrial security | מא"ז FAZ-K63/2 (8-12In) 2P | http://datasheet.moeller.net/datasheet.php?model=278804&locale=en | http://datasheet.moeller.net/datasheet.php?model=278804&locale=en
Y7-278907 | FAZ-K6/3 | 298.28 | ILS | 206 | 940 | 278907 | LV Switchgear for industrial security | מא"ז FAZ-K6/3 (8-12In) 3P | http://datasheet.moeller.net/datasheet.php?model=278907&locale=en | http://datasheet.moeller.net/datasheet.php?model=278907&locale=en
Y7-278909 | FAZ-K10/3 | 298.28 | ILS | 206 | 940 | 278909 | LV Switchgear for industrial security | מא"ז FAZ-K10/3 (8-12In) 3P | http://datasheet.moeller.net/datasheet.php?model=278909&locale=en | http://datasheet.moeller.net/datasheet.php?model=278909&locale=en
Y7-278911 | FAZ-K16/3 | 298.28 | ILS | 108 | 940 | 278911 | DIN-Modular controlling and switching | מא"ז FAZ-K16/3 (8-12In) 3P | http://datasheet.moeller.net/datasheet.php?model=278911&locale=en | http://datasheet.moeller.net/datasheet.php?model=278911&locale=en
Y7-278912 | FAZ-K20/3 | 298.28 | ILS | 206 | 940 | 278912 | LV Switchgear for industrial security | מא"ז FAZ-K20/3 (8-12In) 3P | http://datasheet.moeller.net/datasheet.php?model=278912&locale=en | http://datasheet.moeller.net/datasheet.php?model=278912&locale=en
Y7-278913 | FAZ-K25/3 | 298.28 | ILS | 206 | 940 | 278913 | LV Switchgear for industrial security | מא"ז FAZ-K25/3 (8-12In) 3P | http://datasheet.moeller.net/datasheet.php?model=278913&locale=en | http://datasheet.moeller.net/datasheet.php?model=278913&locale=en
Y7-278914 | FAZ-K32/3 | 298.28 | ILS | 108 | 940 | 278914 | DIN-Modular controlling and switching | מא"ז FAZ-K32/3 (8-12In) 3P | http://datasheet.moeller.net/datasheet.php?model=278914&locale=en | http://datasheet.moeller.net/datasheet.php?model=278914&locale=en
Y7-278915 | FAZ-K40/3 | 543.04 | ILS | 108 | 940 | 278915 | DIN-Modular controlling and switching | מא"ז FAZ-K40/3 (8-12In) 3P | http://datasheet.moeller.net/datasheet.php?model=278915&locale=en | http://datasheet.moeller.net/datasheet.php?model=278915&locale=en
Y7-278916 | FAZ-K50/3 | 683.49 | ILS | 206 | 940 | 278916 | LV Switchgear for industrial security | מא"ז FAZ-K50/3 (8-12In) 3P | http://datasheet.moeller.net/datasheet.php?model=278916&locale=en | http://datasheet.moeller.net/datasheet.php?model=278916&locale=en
Y7-278917 | FAZ-K63/3 | 683.49 | ILS | 108 | 940 | 278917 | DIN-Modular controlling and switching | מא"ז FAZ-K63/3 (8-12In) 3P | http://datasheet.moeller.net/datasheet.php?model=278917&locale=en | http://datasheet.moeller.net/datasheet.php?model=278917&locale=en
Y7-278617 | FAZ-Z0,5/1 | 206.31 | ILS | 206 | 940 | 278617 | LV Switchgear for industrial security | מא"ז FAZ-Z0,5/1 10KA (2-3In) 1P | http://datasheet.moeller.net/datasheet.php?model=278617&locale=en | http://datasheet.moeller.net/datasheet.php?model=278617&locale=en
Y7-278620 | FAZ-Z2/1 | 180.57 | ILS | 108 | 940 | 278620 | DIN-Modular controlling and switching | מא"ז FAZ-Z2/1 10KA (2-3In) 1P | http://datasheet.moeller.net/datasheet.php?model=278620&locale=en | http://datasheet.moeller.net/datasheet.php?model=278620&locale=en
Y7-278622 | FAZ-Z4/1 | 181.9 | ILS | 206 | 940 | 278622 | LV Switchgear for industrial security | מא"ז FAZ-Z4/1 10KA (2-3In) 1P | http://datasheet.moeller.net/datasheet.php?model=278622&locale=en | http://datasheet.moeller.net/datasheet.php?model=278622&locale=en
Y7-278623 | FAZ-Z6/1 | 105.65 | ILS | 206 | 940 | 278623 | LV Switchgear for industrial security | מא"ז FAZ-Z6/1 10KA (2-3In) 1P | http://datasheet.moeller.net/datasheet.php?model=278623&locale=en | http://datasheet.moeller.net/datasheet.php?model=278623&locale=en
Y7-278624 | FAZ-Z8/1 | 105.65 | ILS | 206 | 940 | 278624 | LV Switchgear for industrial security | מא"ז FAZ-Z8/1 10KA (2-3In) 1P | http://datasheet.moeller.net/datasheet.php?model=278624&locale=en | http://datasheet.moeller.net/datasheet.php?model=278624&locale=en
Y7-278625 | FAZ-Z10/1 | 105.65 | ILS | 108 | 940 | 278625 | DIN-Modular controlling and switching | מא"ז FAZ-Z10/1 10KA (2-3In) 1P | http://datasheet.moeller.net/datasheet.php?model=278625&locale=en | http://datasheet.moeller.net/datasheet.php?model=278625&locale=en
Y7-278626 | FAZ-Z16/1 | 105.65 | ILS | 108 | 940 | 278626 | DIN-Modular controlling and switching | מא"ז FAZ-Z16/1 10KA (2-3In) 1P | http://datasheet.moeller.net/datasheet.php?model=278626&locale=en | http://datasheet.moeller.net/datasheet.php?model=278626&locale=en
Y7-278627 | FAZ-Z20/1 | 105.65 | ILS | 108 | 940 | 278627 | DIN-Modular controlling and switching | מא"ז FAZ-Z20/1 10KA (2-3In) 1P | http://datasheet.moeller.net/datasheet.php?model=278627&locale=en | http://datasheet.moeller.net/datasheet.php?model=278627&locale=en
Y7-278628 | FAZ-Z25/1 | 105.65 | ILS | 108 | 940 | 278628 | DIN-Modular controlling and switching | מא"ז FAZ-Z25/1 10KA (2-3In) 1P | http://datasheet.moeller.net/datasheet.php?model=278628&locale=en | http://datasheet.moeller.net/datasheet.php?model=278628&locale=en
Y7-278629 | FAZ-Z32/1 | 105.65 | ILS | 206 | 940 | 278629 | LV Switchgear for industrial security | מא"ז FAZ-Z32/1 10KA (2-3In) 1P | http://datasheet.moeller.net/datasheet.php?model=278629&locale=en | http://datasheet.moeller.net/datasheet.php?model=278629&locale=en
Y7-278630 | FAZ-Z40/1 | 192.62 | ILS | 206 | 940 | 278630 | LV Switchgear for industrial security | מא"ז FAZ-Z40/1 10KA (2-3In) 1P | http://datasheet.moeller.net/datasheet.php?model=278630&locale=en | http://datasheet.moeller.net/datasheet.php?model=278630&locale=en
Y7-278631 | FAZ-Z50/1 | 246.1 | ILS | 206 | 940 | 278631 | LV Switchgear for industrial security | מא"ז FAZ-Z50/1 10KA (2-3In) 1P | http://datasheet.moeller.net/datasheet.php?model=278631&locale=en | http://datasheet.moeller.net/datasheet.php?model=278631&locale=en
Y7-278632 | FAZ-Z63/1 | 246.1 | ILS | 206 | 940 | 278632 | LV Switchgear for industrial security | מא"ז FAZ-Z63/1 10KA (2-3In) 1P | http://datasheet.moeller.net/datasheet.php?model=278632&locale=en | http://datasheet.moeller.net/datasheet.php?model=278632&locale=en
Y7-278819 | FAZ-Z2/2 | 402.6 | ILS | 206 | 940 | 278819 | LV Switchgear for industrial security | מא"ז FAZ-Z2/2 10KA (2-3In) 2P | http://datasheet.moeller.net/datasheet.php?model=278819&locale=en | http://datasheet.moeller.net/datasheet.php?model=278819&locale=en
Y7-278821 | FAZ-Z4/2 | 402.6 | ILS | 206 | 940 | 278821 | LV Switchgear for industrial security | מא"ז FAZ-Z4/2 10KA (2-3In) 2P | http://datasheet.moeller.net/datasheet.php?model=278821&locale=en | http://datasheet.moeller.net/datasheet.php?model=278821&locale=en
Y7-278822 | FAZ-Z6/2 | 333.05 | ILS | 206 | 940 | 278822 | LV Switchgear for industrial security | מא"ז FAZ-Z6/2 10KA (2-3In) 2P | http://datasheet.moeller.net/datasheet.php?model=278822&locale=en | http://datasheet.moeller.net/datasheet.php?model=278822&locale=en
Y7-278823 | FAZ-Z8/2 | 333.05 | ILS | 206 | 940 | 278823 | LV Switchgear for industrial security | מא"ז FAZ-Z8/2 10KA (2-3In) 2P | http://datasheet.moeller.net/datasheet.php?model=278823&locale=en | http://datasheet.moeller.net/datasheet.php?model=278823&locale=en
Y7-278824 | FAZ-Z10/2 | 333.05 | ILS | 108 | 940 | 278824 | DIN-Modular controlling and switching | מא"ז FAZ-Z10/2 10KA (2-3In) 2P | http://datasheet.moeller.net/datasheet.php?model=278824&locale=en | http://datasheet.moeller.net/datasheet.php?model=278824&locale=en
Y7-278825 | FAZ-Z16/2 | 333.05 | ILS | 206 | 940 | 278825 | LV Switchgear for industrial security | מא"ז FAZ-Z16/2 10KA (2-3In) 2P | http://datasheet.moeller.net/datasheet.php?model=278825&locale=en | http://datasheet.moeller.net/datasheet.php?model=278825&locale=en
Y7-278826 | FAZ-Z20/2 | 333.05 | ILS | 206 | 940 | 278826 | LV Switchgear for industrial security | מא"ז FAZ-Z20/2 10KA (2-3In) 2P | http://datasheet.moeller.net/datasheet.php?model=278826&locale=en | http://datasheet.moeller.net/datasheet.php?model=278826&locale=en
Y7-278827 | FAZ-Z25/2 | 333.05 | ILS | 206 | 940 | 278827 | LV Switchgear for industrial security | מא"ז FAZ-Z25/2 10KA (2-3In) 2P | http://datasheet.moeller.net/datasheet.php?model=278827&locale=en | http://datasheet.moeller.net/datasheet.php?model=278827&locale=en
Y7-278828 | FAZ-Z32/2 | 333.05 | ILS | 206 | 940 | 278828 | LV Switchgear for industrial security | מא"ז FAZ-Z32/2 10KA (2-3In) 2P | http://datasheet.moeller.net/datasheet.php?model=278828&locale=en | http://datasheet.moeller.net/datasheet.php?model=278828&locale=en
Y7-278829 | FAZ-Z40/2 | 402.6 | ILS | 206 | 940 | 278829 | LV Switchgear for industrial security | מא"ז FAZ-Z40/2 10KA (2-3In) 2P | http://datasheet.moeller.net/datasheet.php?model=278829&locale=en | http://datasheet.moeller.net/datasheet.php?model=278829&locale=en
Y7-278830 | FAZ-Z50/2 | 525.65 | ILS | 206 | 940 | 278830 | LV Switchgear for industrial security | מא"ז FAZ-Z50/2 10KA (2-3In) 2P | http://datasheet.moeller.net/datasheet.php?model=278830&locale=en | http://datasheet.moeller.net/datasheet.php?model=278830&locale=en
Y7-278831 | FAZ-Z63/2 | 525.65 | ILS | 206 | 940 | 278831 | LV Switchgear for industrial security | מא"ז FAZ-Z63/2 10KA (2-3In) 2P | http://datasheet.moeller.net/datasheet.php?model=278831&locale=en | http://datasheet.moeller.net/datasheet.php?model=278831&locale=en
Y7-278921 | FAZ-Z2/3 | 630 | ILS | 206 | 940 | 278921 | LV Switchgear for industrial security | מא"ז FAZ-Z2/3 10KA (2-3In) 3P | http://datasheet.moeller.net/datasheet.php?model=278921&locale=en | http://datasheet.moeller.net/datasheet.php?model=278921&locale=en
Y7-278923 | FAZ-Z4/3 | 630 | ILS | 206 | 940 | 278923 | LV Switchgear for industrial security | מא"ז FAZ-Z4/3 10KA (2-3In) 3P | http://datasheet.moeller.net/datasheet.php?model=278923&locale=en | http://datasheet.moeller.net/datasheet.php?model=278923&locale=en
Y7-278924 | FAZ-Z6/3 | 490.87 | ILS | 108 | 940 | 278924 | DIN-Modular controlling and switching | מא"ז FAZ-Z6/3 10KA (2-3In) 3P | http://datasheet.moeller.net/datasheet.php?model=278924&locale=en | http://datasheet.moeller.net/datasheet.php?model=278924&locale=en
Y7-278925 | FAZ-Z8/3 | 490.87 | ILS | 206 | 940 | 278925 | LV Switchgear for industrial security | מא"ז FAZ-Z8/3 10KA (2-3In) 3P | http://datasheet.moeller.net/datasheet.php?model=278925&locale=en | http://datasheet.moeller.net/datasheet.php?model=278925&locale=en
Y7-278926 | FAZ-Z10/3 | 490.87 | ILS | 206 | 940 | 278926 | LV Switchgear for industrial security | מא"ז FAZ-Z10/3 10KA (2-3In) 3P | http://datasheet.moeller.net/datasheet.php?model=278926&locale=en | http://datasheet.moeller.net/datasheet.php?model=278926&locale=en
Y7-278927 | FAZ-Z16/3 | 490.87 | ILS | 108 | 940 | 278927 | DIN-Modular controlling and switching | מא"ז FAZ-Z16/3 10KA (2-3In) 3P | http://datasheet.moeller.net/datasheet.php?model=278927&locale=en | http://datasheet.moeller.net/datasheet.php?model=278927&locale=en
Y7-278928 | FAZ-Z20/3 | 490.87 | ILS | 206 | 940 | 278928 | LV Switchgear for industrial security | מא"ז FAZ-Z20/3 10KA (2-3In) 3P | http://datasheet.moeller.net/datasheet.php?model=278928&locale=en | http://datasheet.moeller.net/datasheet.php?model=278928&locale=en
Y7-278929 | FAZ-Z25/3 | 490.87 | ILS | 206 | 940 | 278929 | LV Switchgear for industrial security | מא"ז FAZ-Z25/3 10KA (2-3In) 3P | http://datasheet.moeller.net/datasheet.php?model=278929&locale=en | http://datasheet.moeller.net/datasheet.php?model=278929&locale=en
Y7-278930 | FAZ-Z32/3 | 490.87 | ILS | 206 | 940 | 278930 | LV Switchgear for industrial security | מא"ז FAZ-Z32/3 10KA (2-3In) 3P | http://datasheet.moeller.net/datasheet.php?model=278930&locale=en | http://datasheet.moeller.net/datasheet.php?model=278930&locale=en
Y7-278931 | FAZ-Z40/3 | 560.42 | ILS | 108 | 940 | 278931 | DIN-Modular controlling and switching | מא"ז FAZ-Z40/3 10KA (2-3In) 3P | http://datasheet.moeller.net/datasheet.php?model=278931&locale=en | http://datasheet.moeller.net/datasheet.php?model=278931&locale=en
Y7-278932 | FAZ-Z50/3 | 753.05 | ILS | 206 | 940 | 278932 | LV Switchgear for industrial security | מא"ז FAZ-Z50/3 10KA (2-3In) 3P | http://datasheet.moeller.net/datasheet.php?model=278932&locale=en | http://datasheet.moeller.net/datasheet.php?model=278932&locale=en
Y7-278933 | FAZ-Z63/3 | 753.05 | ILS | 108 | 940 | 278933 | DIN-Modular controlling and switching | מא"ז FAZ-Z63/3 10KA (2-3In) 3P | http://datasheet.moeller.net/datasheet.php?model=278933&locale=en | http://datasheet.moeller.net/datasheet.php?model=278933&locale=en
Y7-279111 | FAZ-Z4/4 | 770.42 | ILS | 206 | 940 | 279111 | LV Switchgear for industrial security | מא"ז FAZ-Z4/4 10KA (2-3In) 4P | http://datasheet.moeller.net/datasheet.php?model=279111&locale=en | http://datasheet.moeller.net/datasheet.php?model=279111&locale=en
Y7-279112 | FAZ-Z6/4 | 666.11 | ILS | 206 | 940 | 279112 | LV Switchgear for industrial security | מא"ז FAZ-Z6/4 10KA (2-3In) 4P | http://datasheet.moeller.net/datasheet.php?model=279112&locale=en | http://datasheet.moeller.net/datasheet.php?model=279112&locale=en
Y7-279113 | FAZ-Z8/4 | 666.11 | ILS | 206 | 940 | 279113 | LV Switchgear for industrial security | מא"ז FAZ-Z8/4 10KA (2-3In) 4P | http://datasheet.moeller.net/datasheet.php?model=279113&locale=en | http://datasheet.moeller.net/datasheet.php?model=279113&locale=en
Y7-279114 | FAZ-Z10/4 | 666.11 | ILS | 108 | 940 | 279114 | DIN-Modular controlling and switching | מא"ז FAZ-Z10/4 10KA (2-3In) 4P | http://datasheet.moeller.net/datasheet.php?model=279114&locale=en | http://datasheet.moeller.net/datasheet.php?model=279114&locale=en
Y7-279115 | FAZ-Z16/4 | 666.11 | ILS | 108 | 940 | 279115 | DIN-Modular controlling and switching | מא"ז FAZ-Z16/4 10KA (2-3In) 4P | http://datasheet.moeller.net/datasheet.php?model=279115&locale=en | http://datasheet.moeller.net/datasheet.php?model=279115&locale=en
Y7-279116 | FAZ-Z20/4 | 666.11 | ILS | 108 | 940 | 279116 | DIN-Modular controlling and switching | מא"ז FAZ-Z20/4 10KA (2-3In) 4P | http://datasheet.moeller.net/datasheet.php?model=279116&locale=en | http://datasheet.moeller.net/datasheet.php?model=279116&locale=en
Y7-279117 | FAZ-Z25/4 | 666.11 | ILS | 108 | 940 | 279117 | DIN-Modular controlling and switching | מא"ז FAZ-Z25/4 10KA (2-3In) 4P | http://datasheet.moeller.net/datasheet.php?model=279117&locale=en | http://datasheet.moeller.net/datasheet.php?model=279117&locale=en
Y7-279118 | FAZ-Z32/4 | 666.11 | ILS | 108 | 940 | 279118 | DIN-Modular controlling and switching | מא"ז FAZ-Z32/4 10KA (2-3In) 4P | http://datasheet.moeller.net/datasheet.php?model=279118&locale=en | http://datasheet.moeller.net/datasheet.php?model=279118&locale=en
Y7-279119 | FAZ-Z40/4 | 876.12 | ILS | 206 | 940 | 279119 | LV Switchgear for industrial security | מא"ז FAZ-Z40/4 10KA (2-3In) 4P | http://datasheet.moeller.net/datasheet.php?model=279119&locale=en | http://datasheet.moeller.net/datasheet.php?model=279119&locale=en
Y7-279120 | FAZ-Z50/4 | 1015.22 | ILS | 206 | 940 | 279120 | LV Switchgear for industrial security | מא"ז FAZ-Z50/4 10KA (2-3In) 4P | http://datasheet.moeller.net/datasheet.php?model=279120&locale=en | http://datasheet.moeller.net/datasheet.php?model=279120&locale=en
Y7-279121 | FAZ-Z63/4 | 1015.22 | ILS | 206 | 940 | 279121 | LV Switchgear for industrial security | מא"ז FAZ-Z63/4 10KA (2-3In) 4P | http://datasheet.moeller.net/datasheet.php?model=279121&locale=en | http://datasheet.moeller.net/datasheet.php?model=279121&locale=en
Y7-102206 | FAZ-C8/2-RT | 1431.19 | ILS | 108 | 940 | 102206 | DIN-Modular controlling and switching | מא"ז FAZ-C8/2-RT 10KA 2P | http://datasheet.moeller.net/datasheet.php?model=102206&locale=en | http://datasheet.moeller.net/datasheet.php?model=102206&locale=en
Y7-102209 | FAZ-C15/2-RT | 1431.19 | ILS | 108 | 940 | 102209 | DIN-Modular controlling and switching | מא"ז FAZ-C15/2-RT 10KA 2P | http://datasheet.moeller.net/datasheet.php?model=102209&locale=en | http://datasheet.moeller.net/datasheet.php?model=102209&locale=en
Y7-102150 | FAZ-D16/1-RT | 715.6 | ILS | 108 | 940 | 102150 | DIN-Modular controlling and switching | מא"ז FAZ-D16/1-RT 10KA 1P | http://datasheet.moeller.net/datasheet.php?model=102150&locale=en | http://datasheet.moeller.net/datasheet.php?model=102150&locale=en
Y7-102226 | FAZ-D8/2-RT | 1431.19 | ILS | 108 | 940 | 102226 | DIN-Modular controlling and switching | מא"ז FAZ-D8/2-RT 10KA 2P | http://datasheet.moeller.net/datasheet.php?model=102226&locale=en | http://datasheet.moeller.net/datasheet.php?model=102226&locale=en
Y7-102227 | FAZ-D10/2-RT | 1431.19 | ILS | 108 | 940 | 102227 | DIN-Modular controlling and switching | מא"ז FAZ-D10/2-RT 10KA 2P | http://datasheet.moeller.net/datasheet.php?model=102227&locale=en | http://datasheet.moeller.net/datasheet.php?model=102227&locale=en
Y7-279122 | FAZ-C2/1-DC | 315.66 | ILS | 108 | 940 | 279122 | DIN-Modular controlling and switching | מא"ז חד קטבי FAZ-C2/1-DC 250VDC | http://datasheet.moeller.net/datasheet.php?model=279122&locale=en | http://datasheet.moeller.net/datasheet.php?model=279122&locale=en
Y7-279123 | FAZ-C3/1-DC | 315.66 | ILS | 108 | 940 | 279123 | DIN-Modular controlling and switching | מא"ז חד קטבי FAZ-C3/1-DC 250VDC | http://datasheet.moeller.net/datasheet.php?model=279123&locale=en | http://datasheet.moeller.net/datasheet.php?model=279123&locale=en
Y7-279124 | FAZ-C4/1-DC | 315.66 | ILS | 108 | 940 | 279124 | DIN-Modular controlling and switching | מא"ז חד קטבי FAZ-C4/1-DC 250VDC | http://datasheet.moeller.net/datasheet.php?model=279124&locale=en | http://datasheet.moeller.net/datasheet.php?model=279124&locale=en
Y7-279125 | FAZ-C6/1-DC | 228.71 | ILS | 206 | 940 | 279125 | LV Switchgear for industrial security | מא"ז חד קטבי FAZ-C6/1-DC 250VDC | http://datasheet.moeller.net/datasheet.php?model=279125&locale=en | http://datasheet.moeller.net/datasheet.php?model=279125&locale=en
Y7-279126 | FAZ-C10/1-DC | 228.71 | ILS | 108 | 940 | 279126 | DIN-Modular controlling and switching | מא"ז חד קטבי FAZ-C10/1-DC 250VDC | http://datasheet.moeller.net/datasheet.php?model=279126&locale=en | http://datasheet.moeller.net/datasheet.php?model=279126&locale=en
Y7-279128 | FAZ-C16/1-DC | 228.71 | ILS | 108 | 940 | 279128 | DIN-Modular controlling and switching | מא"ז חד קטבי FAZ-C16/1-DC 250VDC | http://datasheet.moeller.net/datasheet.php?model=279128&locale=en | http://datasheet.moeller.net/datasheet.php?model=279128&locale=en
Y7-279129 | FAZ-C20/1-DC | 228.71 | ILS | 206 | 940 | 279129 | LV Switchgear for industrial security | מא"ז חד קטבי FAZ-C20/1-DC 250VDC | http://datasheet.moeller.net/datasheet.php?model=279129&locale=en | http://datasheet.moeller.net/datasheet.php?model=279129&locale=en
Y7-279130 | FAZ-C25/1-DC | 228.71 | ILS | 206 | 940 | 279130 | LV Switchgear for industrial security | מא"ז חד קטבי FAZ-C25/1-DC 250VDC | http://datasheet.moeller.net/datasheet.php?model=279130&locale=en | http://datasheet.moeller.net/datasheet.php?model=279130&locale=en
Y7-279131 | FAZ-C32/1-DC | 228.71 | ILS | 206 | 940 | 279131 | LV Switchgear for industrial security | מא"ז חד קטבי FAZ-C32/1-DC 250VDC | http://datasheet.moeller.net/datasheet.php?model=279131&locale=en | http://datasheet.moeller.net/datasheet.php?model=279131&locale=en
Y7-279132 | FAZ-C40/1-DC | 298.28 | ILS | 206 | 940 | 279132 | LV Switchgear for industrial security | מא"ז חד קטבי FAZ-C40/1-DC 250VDC | http://datasheet.moeller.net/datasheet.php?model=279132&locale=en | http://datasheet.moeller.net/datasheet.php?model=279132&locale=en
Y7-279133 | FAZ-C50/1-DC | 385.22 | ILS | 206 | 940 | 279133 | LV Switchgear for industrial security | מא"ז חד קטבי FAZ-C50/1-DC 250VDC | http://datasheet.moeller.net/datasheet.php?model=279133&locale=en | http://datasheet.moeller.net/datasheet.php?model=279133&locale=en
Y7-279134 | FAZ-C2/2-DC | 473.51 | ILS | 108 | 940 | 279134 | DIN-Modular controlling and switching | מא"ז דו קטבי FAZ-C2/2-DC 500VDC | http://datasheet.moeller.net/datasheet.php?model=279134&locale=en | http://datasheet.moeller.net/datasheet.php?model=279134&locale=en
Y7-279135 | FAZ-C3/2-DC | 473.51 | ILS | 206 | 940 | 279135 | LV Switchgear for industrial security | מא"ז דו קטבי FAZ-C3/2-DC 500VDC | http://datasheet.moeller.net/datasheet.php?model=279135&locale=en | http://datasheet.moeller.net/datasheet.php?model=279135&locale=en
Y7-279136 | FAZ-C4/2-DC | 473.51 | ILS | 108 | 940 | 279136 | DIN-Modular controlling and switching | מא"ז דו קטבי FAZ-C4/2-DC 500VDC | http://datasheet.moeller.net/datasheet.php?model=279136&locale=en | http://datasheet.moeller.net/datasheet.php?model=279136&locale=en
Y7-279137 | FAZ-C6/2-DC | 438.72 | ILS | 108 | 940 | 279137 | DIN-Modular controlling and switching | מא"ז דו קטבי FAZ-C6/2-DC 500VDC | http://datasheet.moeller.net/datasheet.php?model=279137&locale=en | http://datasheet.moeller.net/datasheet.php?model=279137&locale=en
Y7-279138 | FAZ-C10/2-DC | 438.72 | ILS | 108 | 940 | 279138 | DIN-Modular controlling and switching | מא"ז דו קטבי FAZ-C10/2-DC 500VDC | http://datasheet.moeller.net/datasheet.php?model=279138&locale=en | http://datasheet.moeller.net/datasheet.php?model=279138&locale=en
Y7-279140 | FAZ-C16/2-DC | 438.72 | ILS | 108 | 940 | 279140 | DIN-Modular controlling and switching | מא"ז דו קטבי FAZ-C16/2-DC 500VDC | http://datasheet.moeller.net/datasheet.php?model=279140&locale=en | http://datasheet.moeller.net/datasheet.php?model=279140&locale=en
Y7-279141 | FAZ-C20/2-DC | 438.72 | ILS | 108 | 940 | 279141 | DIN-Modular controlling and switching | מא"ז דו קטבי FAZ-C20/2-DC 500VDC | http://datasheet.moeller.net/datasheet.php?model=279141&locale=en | http://datasheet.moeller.net/datasheet.php?model=279141&locale=en
Y7-279142 | FAZ-C25/2-DC | 438.72 | ILS | 108 | 940 | 279142 | DIN-Modular controlling and switching | מא"ז דו קטבי FAZ-C25/2-DC 500VDC | http://datasheet.moeller.net/datasheet.php?model=279142&locale=en | http://datasheet.moeller.net/datasheet.php?model=279142&locale=en
Y7-279143 | FAZ-C32/2-DC | 438.72 | ILS | 108 | 940 | 279143 | DIN-Modular controlling and switching | מא"ז דו קטבי FAZ-C32/2-DC 500VDC | http://datasheet.moeller.net/datasheet.php?model=279143&locale=en | http://datasheet.moeller.net/datasheet.php?model=279143&locale=en
Y7-279144 | FAZ-C40/2-DC | 473.51 | ILS | 108 | 940 | 279144 | DIN-Modular controlling and switching | מא"ז דו קטבי FAZ-C40/2-DC 500VDC | http://datasheet.moeller.net/datasheet.php?model=279144&locale=en | http://datasheet.moeller.net/datasheet.php?model=279144&locale=en
Y7-279145 | FAZ-C50/2-DC | 577.83 | ILS | 206 | 940 | 279145 | LV Switchgear for industrial security | מא"ז דו קטבי FAZ-C50/2-DC 500VDC | http://datasheet.moeller.net/datasheet.php?model=279145&locale=en | http://datasheet.moeller.net/datasheet.php?model=279145&locale=en
Y7-102078 | FAZ-C1/1-NA | 715.6 | ILS | 108 | 940 | 102078 | DIN-Modular controlling and switching | FAZ-C1/1-NA | http://datasheet.moeller.net/datasheet.php?model=102078&locale=en | http://datasheet.moeller.net/datasheet.php?model=102078&locale=en
Y7-102080 | FAZ-C2/1-NA | 715.6 | ILS | 108 | 940 | 102080 | DIN-Modular controlling and switching | FAZ-C2/1-NA | http://datasheet.moeller.net/datasheet.php?model=102080&locale=en | http://datasheet.moeller.net/datasheet.php?model=102080&locale=en
Y7-102081 | FAZ-C3/1-NA | 715.6 | ILS | 108 | 940 | 102081 | DIN-Modular controlling and switching | FAZ-C3/1-NA | http://datasheet.moeller.net/datasheet.php?model=102081&locale=en | http://datasheet.moeller.net/datasheet.php?model=102081&locale=en
Y7-102082 | FAZ-C4/1-NA | 715.6 | ILS | 108 | 940 | 102082 | DIN-Modular controlling and switching | FAZ-C4/1-NA | http://datasheet.moeller.net/datasheet.php?model=102082&locale=en | http://datasheet.moeller.net/datasheet.php?model=102082&locale=en
Y7-102084 | FAZ-C6/1-NA | 715.6 | ILS | 108 | 940 | 102084 | DIN-Modular controlling and switching | FAZ-C6/1-NA | http://datasheet.moeller.net/datasheet.php?model=102084&locale=en | http://datasheet.moeller.net/datasheet.php?model=102084&locale=en
Y7-102085 | FAZ-C7/1-NA | 660.75 | ILS |  | 940 | 102085 |  | FAZ-C7/1-NA | http://datasheet.moeller.net/datasheet.php?model=102085&locale=en | http://datasheet.moeller.net/datasheet.php?model=102085&locale=en
Y7-102086 | FAZ-C8/1-NA | 715.6 | ILS | 108 | 940 | 102086 | DIN-Modular controlling and switching | FAZ-C8/1-NA | http://datasheet.moeller.net/datasheet.php?model=102086&locale=en | http://datasheet.moeller.net/datasheet.php?model=102086&locale=en
Y7-102087 | FAZ-C10/1-NA | 715.6 | ILS | 108 | 940 | 102087 | DIN-Modular controlling and switching | FAZ-C10/1-NA | http://datasheet.moeller.net/datasheet.php?model=102087&locale=en | http://datasheet.moeller.net/datasheet.php?model=102087&locale=en
Y7-102089 | FAZ-C15/1-NA | 715.6 | ILS | 206 | 940 | 102089 | LV Switchgear for industrial security | FAZ-C15/1-NA | http://datasheet.moeller.net/datasheet.php?model=102089&locale=en | http://datasheet.moeller.net/datasheet.php?model=102089&locale=en
Y7-102090 | FAZ-C16/1-NA | 715.6 | ILS | 108 | 940 | 102090 | DIN-Modular controlling and switching | FAZ-C16/1-NA | http://datasheet.moeller.net/datasheet.php?model=102090&locale=en | http://datasheet.moeller.net/datasheet.php?model=102090&locale=en
Y7-102091 | FAZ-C20/1-NA | 715.6 | ILS | 108 | 940 | 102091 | DIN-Modular controlling and switching | FAZ-C20/1-NA | http://datasheet.moeller.net/datasheet.php?model=102091&locale=en | http://datasheet.moeller.net/datasheet.php?model=102091&locale=en
Y7-102092 | FAZ-C25/1-NA | 715.6 | ILS | 108 | 940 | 102092 | DIN-Modular controlling and switching | FAZ-C25/1-NA | http://datasheet.moeller.net/datasheet.php?model=102092&locale=en | http://datasheet.moeller.net/datasheet.php?model=102092&locale=en
Y7-102093 | FAZ-C30/1-NA | 660.75 | ILS |  | 940 | 102093 |  | FAZ-C30/1-NA | http://datasheet.moeller.net/datasheet.php?model=102093&locale=en | http://datasheet.moeller.net/datasheet.php?model=102093&locale=en
Y7-102094 | FAZ-C32/1-NA | 715.6 | ILS | 108 | 940 | 102094 | DIN-Modular controlling and switching | FAZ-C32/1-NA | http://datasheet.moeller.net/datasheet.php?model=102094&locale=en | http://datasheet.moeller.net/datasheet.php?model=102094&locale=en
Y7-102095 | FAZ-C35/1-NA | 660.76 | ILS |  | 940 | 102095 |  | FAZ-C35/1-NA | http://datasheet.moeller.net/datasheet.php?model=102095&locale=en | http://datasheet.moeller.net/datasheet.php?model=102095&locale=en
Y7-102096 | FAZ-C40/1-NA | 715.59 | ILS | 108 | 940 | 102096 | DIN-Modular controlling and switching | FAZ-C40/1-NA | http://datasheet.moeller.net/datasheet.php?model=102096&locale=en | http://datasheet.moeller.net/datasheet.php?model=102096&locale=en
Y7-190781 | FAZ-C50/1-NA | 802.78 | ILS |  | 940 | 190781 |  | FAZ-C50/1-NA | http://datasheet.moeller.net/datasheet.php?model=190781&locale=en | http://datasheet.moeller.net/datasheet.php?model=190781&locale=en
Y7-190782 | FAZ-C63/1-NA | 926.29 | ILS |  | 940 | 190782 |  | FAZ-C63/1-NA | http://datasheet.moeller.net/datasheet.php?model=190782&locale=en | http://datasheet.moeller.net/datasheet.php?model=190782&locale=en
Y7-102158 | FAZ-C1/2-NA | 1431.19 | ILS | 108 | 940 | 102158 | DIN-Modular controlling and switching | FAZ-C1/2-NA | http://datasheet.moeller.net/datasheet.php?model=102158&locale=en | http://datasheet.moeller.net/datasheet.php?model=102158&locale=en
Y7-102160 | FAZ-C2/2-NA | 1431.19 | ILS | 108 | 940 | 102160 | DIN-Modular controlling and switching | FAZ-C2/2-NA | http://datasheet.moeller.net/datasheet.php?model=102160&locale=en | http://datasheet.moeller.net/datasheet.php?model=102160&locale=en
Y7-102161 | FAZ-C3/2-NA | 1431.19 | ILS | 108 | 940 | 102161 | DIN-Modular controlling and switching | FAZ-C3/2-NA | http://datasheet.moeller.net/datasheet.php?model=102161&locale=en | http://datasheet.moeller.net/datasheet.php?model=102161&locale=en
Y7-102162 | FAZ-C4/2-NA | 1431.19 | ILS | 108 | 940 | 102162 | DIN-Modular controlling and switching | FAZ-C4/2-NA | http://datasheet.moeller.net/datasheet.php?model=102162&locale=en | http://datasheet.moeller.net/datasheet.php?model=102162&locale=en
Y7-102164 | FAZ-C6/2-NA | 1431.19 | ILS | 108 | 940 | 102164 | DIN-Modular controlling and switching | FAZ-C6/2-NA | http://datasheet.moeller.net/datasheet.php?model=102164&locale=en | http://datasheet.moeller.net/datasheet.php?model=102164&locale=en
Y7-102165 | FAZ-C7/2-NA | 1321.51 | ILS |  | 940 | 102165 |  | FAZ-C7/2-NA | http://datasheet.moeller.net/datasheet.php?model=102165&locale=en | http://datasheet.moeller.net/datasheet.php?model=102165&locale=en
Y7-102166 | FAZ-C8/2-NA | 1431.19 | ILS | 108 | 940 | 102166 | DIN-Modular controlling and switching | FAZ-C8/2-NA | http://datasheet.moeller.net/datasheet.php?model=102166&locale=en | http://datasheet.moeller.net/datasheet.php?model=102166&locale=en
Y7-102167 | FAZ-C10/2-NA | 1431.19 | ILS | 108 | 940 | 102167 | DIN-Modular controlling and switching | FAZ-C10/2-NA | http://datasheet.moeller.net/datasheet.php?model=102167&locale=en | http://datasheet.moeller.net/datasheet.php?model=102167&locale=en
Y7-102169 | FAZ-C15/2-NA | 1431.19 | ILS | 108 | 940 | 102169 | DIN-Modular controlling and switching | FAZ-C15/2-NA | http://datasheet.moeller.net/datasheet.php?model=102169&locale=en | http://datasheet.moeller.net/datasheet.php?model=102169&locale=en
Y7-102170 | FAZ-C16/2-NA | 1431.19 | ILS | 108 | 940 | 102170 | DIN-Modular controlling and switching | FAZ-C16/2-NA | http://datasheet.moeller.net/datasheet.php?model=102170&locale=en | http://datasheet.moeller.net/datasheet.php?model=102170&locale=en
Y7-102171 | FAZ-C20/2-NA | 1431.19 | ILS | 108 | 940 | 102171 | DIN-Modular controlling and switching | FAZ-C20/2-NA | http://datasheet.moeller.net/datasheet.php?model=102171&locale=en | http://datasheet.moeller.net/datasheet.php?model=102171&locale=en
Y7-102172 | FAZ-C25/2-NA | 1431.19 | ILS | 108 | 940 | 102172 | DIN-Modular controlling and switching | FAZ-C25/2-NA | http://datasheet.moeller.net/datasheet.php?model=102172&locale=en | http://datasheet.moeller.net/datasheet.php?model=102172&locale=en
Y7-102173 | FAZ-C30/2-NA | 1321.51 | ILS |  | 940 | 102173 |  | FAZ-C30/2-NA | http://datasheet.moeller.net/datasheet.php?model=102173&locale=en | http://datasheet.moeller.net/datasheet.php?model=102173&locale=en
Y7-102174 | FAZ-C32/2-NA | 1431.19 | ILS | 206 | 940 | 102174 | LV Switchgear for industrial security | FAZ-C32/2-NA | http://datasheet.moeller.net/datasheet.php?model=102174&locale=en | http://datasheet.moeller.net/datasheet.php?model=102174&locale=en
Y7-102175 | FAZ-C35/2-NA | 1321.51 | ILS |  | 940 | 102175 |  | FAZ-C35/2-NA | http://datasheet.moeller.net/datasheet.php?model=102175&locale=en | http://datasheet.moeller.net/datasheet.php?model=102175&locale=en
Y7-102176 | FAZ-C40/2-NA | 1431.19 | ILS | 108 | 940 | 102176 | DIN-Modular controlling and switching | FAZ-C40/2-NA | http://datasheet.moeller.net/datasheet.php?model=102176&locale=en | http://datasheet.moeller.net/datasheet.php?model=102176&locale=en
Y7-190785 | FAZ-C50/2-NA | 1568.52 | ILS |  | 940 | 190785 |  | FAZ-C50/2-NA | http://datasheet.moeller.net/datasheet.php?model=190785&locale=en | http://datasheet.moeller.net/datasheet.php?model=190785&locale=en
Y7-190786 | FAZ-C63/2-NA | 1698.71 | ILS | 108 | 940 | 190786 | DIN-Modular controlling and switching | FAZ-C63/2-NA | http://datasheet.moeller.net/datasheet.php?model=190786&locale=en | http://datasheet.moeller.net/datasheet.php?model=190786&locale=en
Y7-102238 | FAZ-C1/3-NA | 2146.81 | ILS | 108 | 940 | 102238 | DIN-Modular controlling and switching | FAZ-C1/3-NA | http://datasheet.moeller.net/datasheet.php?model=102238&locale=en | http://datasheet.moeller.net/datasheet.php?model=102238&locale=en
Y7-102240 | FAZ-C2/3-NA | 2146.81 | ILS | 108 | 940 | 102240 | DIN-Modular controlling and switching | FAZ-C2/3-NA | http://datasheet.moeller.net/datasheet.php?model=102240&locale=en | http://datasheet.moeller.net/datasheet.php?model=102240&locale=en
Y7-102241 | FAZ-C3/3-NA | 2146.81 | ILS | 108 | 940 | 102241 | DIN-Modular controlling and switching | FAZ-C3/3-NA | http://datasheet.moeller.net/datasheet.php?model=102241&locale=en | http://datasheet.moeller.net/datasheet.php?model=102241&locale=en
Y7-102242 | FAZ-C4/3-NA | 2146.81 | ILS | 108 | 940 | 102242 | DIN-Modular controlling and switching | FAZ-C4/3-NA | http://datasheet.moeller.net/datasheet.php?model=102242&locale=en | http://datasheet.moeller.net/datasheet.php?model=102242&locale=en
Y7-102244 | FAZ-C6/3-NA | 2146.81 | ILS | 108 | 940 | 102244 | DIN-Modular controlling and switching | FAZ-C6/3-NA | http://datasheet.moeller.net/datasheet.php?model=102244&locale=en | http://datasheet.moeller.net/datasheet.php?model=102244&locale=en
Y7-102245 | FAZ-C7/3-NA | 1982.26 | ILS |  | 940 | 102245 |  | FAZ-C7/3-NA | http://datasheet.moeller.net/datasheet.php?model=102245&locale=en | http://datasheet.moeller.net/datasheet.php?model=102245&locale=en
Y7-102246 | FAZ-C8/3-NA | 2146.81 | ILS | 108 | 940 | 102246 | DIN-Modular controlling and switching | FAZ-C8/3-NA | http://datasheet.moeller.net/datasheet.php?model=102246&locale=en | http://datasheet.moeller.net/datasheet.php?model=102246&locale=en
Y7-102247 | FAZ-C10/3-NA | 2146.81 | ILS | 108 | 940 | 102247 | DIN-Modular controlling and switching | FAZ-C10/3-NA | http://datasheet.moeller.net/datasheet.php?model=102247&locale=en | http://datasheet.moeller.net/datasheet.php?model=102247&locale=en
Y7-102249 | FAZ-C15/3-NA | 2146.8 | ILS | 108 | 940 | 102249 | DIN-Modular controlling and switching | FAZ-C15/3-NA | http://datasheet.moeller.net/datasheet.php?model=102249&locale=en | http://datasheet.moeller.net/datasheet.php?model=102249&locale=en
Y7-102250 | FAZ-C16/3-NA | 2146.81 | ILS | 108 | 940 | 102250 | DIN-Modular controlling and switching | FAZ-C16/3-NA | http://datasheet.moeller.net/datasheet.php?model=102250&locale=en | http://datasheet.moeller.net/datasheet.php?model=102250&locale=en
Y7-102251 | FAZ-C20/3-NA | 2146.81 | ILS | 108 | 940 | 102251 | DIN-Modular controlling and switching | FAZ-C20/3-NA | http://datasheet.moeller.net/datasheet.php?model=102251&locale=en | http://datasheet.moeller.net/datasheet.php?model=102251&locale=en
Y7-102252 | FAZ-C25/3-NA | 2146.81 | ILS | 108 | 940 | 102252 | DIN-Modular controlling and switching | FAZ-C25/3-NA | http://datasheet.moeller.net/datasheet.php?model=102252&locale=en | http://datasheet.moeller.net/datasheet.php?model=102252&locale=en
Y7-102253 | FAZ-C30/3-NA | 2146.81 | ILS | 206 | 940 | 102253 | LV Switchgear for industrial security | FAZ-C30/3-NA | http://datasheet.moeller.net/datasheet.php?model=102253&locale=en | http://datasheet.moeller.net/datasheet.php?model=102253&locale=en
Y7-102254 | FAZ-C32/3-NA | 2146.81 | ILS | 108 | 940 | 102254 | DIN-Modular controlling and switching | FAZ-C32/3-NA | http://datasheet.moeller.net/datasheet.php?model=102254&locale=en | http://datasheet.moeller.net/datasheet.php?model=102254&locale=en
Y7-102255 | FAZ-C35/3-NA | 1982.26 | ILS |  | 940 | 102255 |  | FAZ-C35/3-NA | http://datasheet.moeller.net/datasheet.php?model=102255&locale=en | http://datasheet.moeller.net/datasheet.php?model=102255&locale=en
Y7-102256 | FAZ-C40/3-NA | 2146.81 | ILS | 108 | 940 | 102256 | DIN-Modular controlling and switching | FAZ-C40/3-NA | http://datasheet.moeller.net/datasheet.php?model=102256&locale=en | http://datasheet.moeller.net/datasheet.php?model=102256&locale=en
Y7-190791 | FAZ-C50/3-NA | 2146.8 | ILS | 108 | 940 | 190791 | DIN-Modular controlling and switching | FAZ-C50/3-NA | http://datasheet.moeller.net/datasheet.php?model=190791&locale=en | http://datasheet.moeller.net/datasheet.php?model=190791&locale=en
Y7-190792 | FAZ-C63/3-NA | 2146.81 | ILS | 108 | 940 | 190792 | DIN-Modular controlling and switching | FAZ-C63/3-NA | http://datasheet.moeller.net/datasheet.php?model=190792&locale=en | http://datasheet.moeller.net/datasheet.php?model=190792&locale=en
Y7-102098 | FAZ-D1/1-NA | 660.76 | ILS |  | 940 | 102098 |  | FAZ-D1/1-NA | http://datasheet.moeller.net/datasheet.php?model=102098&locale=en | http://datasheet.moeller.net/datasheet.php?model=102098&locale=en
Y7-102100 | FAZ-D2/1-NA | 660.76 | ILS |  | 940 | 102100 |  | FAZ-D2/1-NA | http://datasheet.moeller.net/datasheet.php?model=102100&locale=en | http://datasheet.moeller.net/datasheet.php?model=102100&locale=en
Y7-102101 | FAZ-D3/1-NA | 660.75 | ILS |  | 940 | 102101 |  | FAZ-D3/1-NA | http://datasheet.moeller.net/datasheet.php?model=102101&locale=en | http://datasheet.moeller.net/datasheet.php?model=102101&locale=en
Y7-102102 | FAZ-D4/1-NA | 715.59 | ILS | 108 | 940 | 102102 | DIN-Modular controlling and switching | FAZ-D4/1-NA | http://datasheet.moeller.net/datasheet.php?model=102102&locale=en | http://datasheet.moeller.net/datasheet.php?model=102102&locale=en
Y7-102104 | FAZ-D6/1-NA | 715.59 | ILS | 206 | 940 | 102104 | LV Switchgear for industrial security | FAZ-D6/1-NA | http://datasheet.moeller.net/datasheet.php?model=102104&locale=en | http://datasheet.moeller.net/datasheet.php?model=102104&locale=en
Y7-102105 | FAZ-D7/1-NA | 660.75 | ILS |  | 940 | 102105 |  | FAZ-D7/1-NA | http://datasheet.moeller.net/datasheet.php?model=102105&locale=en | http://datasheet.moeller.net/datasheet.php?model=102105&locale=en
Y7-102106 | FAZ-D8/1-NA | 660.75 | ILS |  | 940 | 102106 |  | FAZ-D8/1-NA | http://datasheet.moeller.net/datasheet.php?model=102106&locale=en | http://datasheet.moeller.net/datasheet.php?model=102106&locale=en
Y7-102107 | FAZ-D10/1-NA | 715.6 | ILS | 108 | 940 | 102107 | DIN-Modular controlling and switching | FAZ-D10/1-NA | http://datasheet.moeller.net/datasheet.php?model=102107&locale=en | http://datasheet.moeller.net/datasheet.php?model=102107&locale=en
Y7-102109 | FAZ-D15/1-NA | 715.6 | ILS | 206 | 940 | 102109 | LV Switchgear for industrial security | FAZ-D15/1-NA | http://datasheet.moeller.net/datasheet.php?model=102109&locale=en | http://datasheet.moeller.net/datasheet.php?model=102109&locale=en
Y7-102110 | FAZ-D16/1-NA | 715.6 | ILS | 206 | 940 | 102110 | LV Switchgear for industrial security | FAZ-D16/1-NA | http://datasheet.moeller.net/datasheet.php?model=102110&locale=en | http://datasheet.moeller.net/datasheet.php?model=102110&locale=en
Y7-102111 | FAZ-D20/1-NA | 715.6 | ILS | 108 | 940 | 102111 | DIN-Modular controlling and switching | FAZ-D20/1-NA | http://datasheet.moeller.net/datasheet.php?model=102111&locale=en | http://datasheet.moeller.net/datasheet.php?model=102111&locale=en
Y7-102112 | FAZ-D25/1-NA | 660.75 | ILS |  | 940 | 102112 |  | FAZ-D25/1-NA | http://datasheet.moeller.net/datasheet.php?model=102112&locale=en | http://datasheet.moeller.net/datasheet.php?model=102112&locale=en
Y7-102113 | FAZ-D30/1-NA | 715.6 | ILS | 206 | 940 | 102113 | LV Switchgear for industrial security | FAZ-D30/1-NA | http://datasheet.moeller.net/datasheet.php?model=102113&locale=en | http://datasheet.moeller.net/datasheet.php?model=102113&locale=en
Y7-102114 | FAZ-D32/1-NA | 660.75 | ILS |  | 940 | 102114 |  | FAZ-D32/1-NA | http://datasheet.moeller.net/datasheet.php?model=102114&locale=en | http://datasheet.moeller.net/datasheet.php?model=102114&locale=en
Y7-102115 | FAZ-D35/1-NA | 660.76 | ILS |  | 940 | 102115 |  | FAZ-D35/1-NA | http://datasheet.moeller.net/datasheet.php?model=102115&locale=en | http://datasheet.moeller.net/datasheet.php?model=102115&locale=en
Y7-102116 | FAZ-D40/1-NA | 715.59 | ILS | 108 | 940 | 102116 | DIN-Modular controlling and switching | FAZ-D40/1-NA | http://datasheet.moeller.net/datasheet.php?model=102116&locale=en | http://datasheet.moeller.net/datasheet.php?model=102116&locale=en
Y7-102178 | FAZ-D1/2-NA | 1321.51 | ILS |  | 940 | 102178 |  | FAZ-D1/2-NA | http://datasheet.moeller.net/datasheet.php?model=102178&locale=en | http://datasheet.moeller.net/datasheet.php?model=102178&locale=en
Y7-102180 | FAZ-D2/2-NA | 1321.51 | ILS |  | 940 | 102180 |  | FAZ-D2/2-NA | http://datasheet.moeller.net/datasheet.php?model=102180&locale=en | http://datasheet.moeller.net/datasheet.php?model=102180&locale=en
Y7-102181 | FAZ-D3/2-NA | 1321.51 | ILS |  | 940 | 102181 |  | FAZ-D3/2-NA | http://datasheet.moeller.net/datasheet.php?model=102181&locale=en | http://datasheet.moeller.net/datasheet.php?model=102181&locale=en
Y7-102182 | FAZ-D4/2-NA | 1321.51 | ILS |  | 940 | 102182 |  | FAZ-D4/2-NA | http://datasheet.moeller.net/datasheet.php?model=102182&locale=en | http://datasheet.moeller.net/datasheet.php?model=102182&locale=en
Y7-102184 | FAZ-D6/2-NA | 1321.51 | ILS |  | 940 | 102184 |  | FAZ-D6/2-NA | http://datasheet.moeller.net/datasheet.php?model=102184&locale=en | http://datasheet.moeller.net/datasheet.php?model=102184&locale=en
Y7-102185 | FAZ-D7/2-NA | 1321.51 | ILS |  | 940 | 102185 |  | FAZ-D7/2-NA | http://datasheet.moeller.net/datasheet.php?model=102185&locale=en | http://datasheet.moeller.net/datasheet.php?model=102185&locale=en
Y7-102186 | FAZ-D8/2-NA | 1321.51 | ILS |  | 940 | 102186 |  | FAZ-D8/2-NA | http://datasheet.moeller.net/datasheet.php?model=102186&locale=en | http://datasheet.moeller.net/datasheet.php?model=102186&locale=en
Y7-102187 | FAZ-D10/2-NA | 1431.19 | ILS | 206 | 940 | 102187 | LV Switchgear for industrial security | FAZ-D10/2-NA | http://datasheet.moeller.net/datasheet.php?model=102187&locale=en | http://datasheet.moeller.net/datasheet.php?model=102187&locale=en
Y7-102189 | FAZ-D15/2-NA | 1321.51 | ILS |  | 940 | 102189 |  | FAZ-D15/2-NA | http://datasheet.moeller.net/datasheet.php?model=102189&locale=en | http://datasheet.moeller.net/datasheet.php?model=102189&locale=en
Y7-102190 | FAZ-D16/2-NA | 1431.19 | ILS | 108 | 940 | 102190 | DIN-Modular controlling and switching | FAZ-D16/2-NA | http://datasheet.moeller.net/datasheet.php?model=102190&locale=en | http://datasheet.moeller.net/datasheet.php?model=102190&locale=en
Y7-102191 | FAZ-D20/2-NA | 1431.19 | ILS | 108 | 940 | 102191 | DIN-Modular controlling and switching | FAZ-D20/2-NA | http://datasheet.moeller.net/datasheet.php?model=102191&locale=en | http://datasheet.moeller.net/datasheet.php?model=102191&locale=en
Y7-102192 | FAZ-D25/2-NA | 1321.51 | ILS |  | 940 | 102192 |  | FAZ-D25/2-NA | http://datasheet.moeller.net/datasheet.php?model=102192&locale=en | http://datasheet.moeller.net/datasheet.php?model=102192&locale=en
Y7-102193 | FAZ-D30/2-NA | 1321.51 | ILS |  | 940 | 102193 |  | FAZ-D30/2-NA | http://datasheet.moeller.net/datasheet.php?model=102193&locale=en | http://datasheet.moeller.net/datasheet.php?model=102193&locale=en
Y7-102194 | FAZ-D32/2-NA | 1431.19 | ILS | 108 | 940 | 102194 | DIN-Modular controlling and switching | FAZ-D32/2-NA | http://datasheet.moeller.net/datasheet.php?model=102194&locale=en | http://datasheet.moeller.net/datasheet.php?model=102194&locale=en
Y7-102195 | FAZ-D35/2-NA | 1321.51 | ILS |  | 940 | 102195 |  | FAZ-D35/2-NA | http://datasheet.moeller.net/datasheet.php?model=102195&locale=en | http://datasheet.moeller.net/datasheet.php?model=102195&locale=en
Y7-102196 | FAZ-D40/2-NA | 1321.51 | ILS |  | 940 | 102196 |  | FAZ-D40/2-NA | http://datasheet.moeller.net/datasheet.php?model=102196&locale=en | http://datasheet.moeller.net/datasheet.php?model=102196&locale=en
Y7-102258 | FAZ-D1/3-NA | 1982.27 | ILS |  | 940 | 102258 |  | FAZ-D1/3-NA | http://datasheet.moeller.net/datasheet.php?model=102258&locale=en | http://datasheet.moeller.net/datasheet.php?model=102258&locale=en
Y7-102260 | FAZ-D2/3-NA | 1982.27 | ILS |  | 940 | 102260 |  | FAZ-D2/3-NA | http://datasheet.moeller.net/datasheet.php?model=102260&locale=en | http://datasheet.moeller.net/datasheet.php?model=102260&locale=en
Y7-102261 | FAZ-D3/3-NA | 1982.27 | ILS |  | 940 | 102261 |  | FAZ-D3/3-NA | http://datasheet.moeller.net/datasheet.php?model=102261&locale=en | http://datasheet.moeller.net/datasheet.php?model=102261&locale=en
Y7-102262 | FAZ-D4/3-NA | 1982.27 | ILS |  | 940 | 102262 |  | FAZ-D4/3-NA | http://datasheet.moeller.net/datasheet.php?model=102262&locale=en | http://datasheet.moeller.net/datasheet.php?model=102262&locale=en
Y7-102264 | FAZ-D6/3-NA | 1982.27 | ILS |  | 940 | 102264 |  | FAZ-D6/3-NA | http://datasheet.moeller.net/datasheet.php?model=102264&locale=en | http://datasheet.moeller.net/datasheet.php?model=102264&locale=en
Y7-102265 | FAZ-D7/3-NA | 1982.27 | ILS |  | 940 | 102265 |  | FAZ-D7/3-NA | http://datasheet.moeller.net/datasheet.php?model=102265&locale=en | http://datasheet.moeller.net/datasheet.php?model=102265&locale=en
Y7-102266 | FAZ-D8/3-NA | 1982.27 | ILS |  | 940 | 102266 |  | FAZ-D8/3-NA | http://datasheet.moeller.net/datasheet.php?model=102266&locale=en | http://datasheet.moeller.net/datasheet.php?model=102266&locale=en
Y7-102267 | FAZ-D10/3-NA | 2146.81 | ILS | 108 | 940 | 102267 | DIN-Modular controlling and switching | FAZ-D10/3-NA | http://datasheet.moeller.net/datasheet.php?model=102267&locale=en | http://datasheet.moeller.net/datasheet.php?model=102267&locale=en
Y7-102269 | FAZ-D15/3-NA | 1982.27 | ILS |  | 940 | 102269 |  | FAZ-D15/3-NA | http://datasheet.moeller.net/datasheet.php?model=102269&locale=en | http://datasheet.moeller.net/datasheet.php?model=102269&locale=en
Y7-102270 | FAZ-D16/3-NA | 2146.81 | ILS | 108 | 940 | 102270 | DIN-Modular controlling and switching | FAZ-D16/3-NA | http://datasheet.moeller.net/datasheet.php?model=102270&locale=en | http://datasheet.moeller.net/datasheet.php?model=102270&locale=en
Y7-102271 | FAZ-D20/3-NA | 2146.81 | ILS | 206 | 940 | 102271 | LV Switchgear for industrial security | FAZ-D20/3-NA | http://datasheet.moeller.net/datasheet.php?model=102271&locale=en | http://datasheet.moeller.net/datasheet.php?model=102271&locale=en
Y7-102272 | FAZ-D25/3-NA | 1982.27 | ILS |  | 940 | 102272 |  | FAZ-D25/3-NA | http://datasheet.moeller.net/datasheet.php?model=102272&locale=en | http://datasheet.moeller.net/datasheet.php?model=102272&locale=en
Y7-102273 | FAZ-D30/3-NA | 1982.27 | ILS |  | 940 | 102273 |  | FAZ-D30/3-NA | http://datasheet.moeller.net/datasheet.php?model=102273&locale=en | http://datasheet.moeller.net/datasheet.php?model=102273&locale=en
Y7-102274 | FAZ-D32/3-NA | 2146.81 | ILS | 108 | 940 | 102274 | DIN-Modular controlling and switching | FAZ-D32/3-NA | http://datasheet.moeller.net/datasheet.php?model=102274&locale=en | http://datasheet.moeller.net/datasheet.php?model=102274&locale=en
Y7-102275 | FAZ-D35/3-NA | 1982.27 | ILS |  | 940 | 102275 |  | FAZ-D35/3-NA | http://datasheet.moeller.net/datasheet.php?model=102275&locale=en | http://datasheet.moeller.net/datasheet.php?model=102275&locale=en
Y7-102276 | FAZ-D40/3-NA | 2146.81 | ILS | 108 | 940 | 102276 | DIN-Modular controlling and switching | FAZ-D40/3-NA | http://datasheet.moeller.net/datasheet.php?model=102276&locale=en | http://datasheet.moeller.net/datasheet.php?model=102276&locale=en
Y7-102118 | FAZ-C1/1-RT | 660.76 | ILS |  | 940 | 102118 |  | FAZ-C1/1-RT | http://datasheet.moeller.net/datasheet.php?model=102118&locale=en | http://datasheet.moeller.net/datasheet.php?model=102118&locale=en
Y7-102120 | FAZ-C2/1-RT | 660.76 | ILS |  | 940 | 102120 |  | FAZ-C2/1-RT | http://datasheet.moeller.net/datasheet.php?model=102120&locale=en | http://datasheet.moeller.net/datasheet.php?model=102120&locale=en
Y7-102121 | FAZ-C3/1-RT | 715.6 | ILS | 206 | 940 | 102121 | LV Switchgear for industrial security | FAZ-C3/1-RT | http://datasheet.moeller.net/datasheet.php?model=102121&locale=en | http://datasheet.moeller.net/datasheet.php?model=102121&locale=en
Y7-102122 | FAZ-C4/1-RT | 715.6 | ILS | 108 | 940 | 102122 | DIN-Modular controlling and switching | FAZ-C4/1-RT | http://datasheet.moeller.net/datasheet.php?model=102122&locale=en | http://datasheet.moeller.net/datasheet.php?model=102122&locale=en
Y7-102124 | FAZ-C6/1-RT | 715.6 | ILS | 108 | 940 | 102124 | DIN-Modular controlling and switching | FAZ-C6/1-RT | http://datasheet.moeller.net/datasheet.php?model=102124&locale=en | http://datasheet.moeller.net/datasheet.php?model=102124&locale=en
Y7-102125 | FAZ-C7/1-RT | 660.76 | ILS |  | 940 | 102125 |  | FAZ-C7/1-RT | http://datasheet.moeller.net/datasheet.php?model=102125&locale=en | http://datasheet.moeller.net/datasheet.php?model=102125&locale=en
Y7-102126 | FAZ-C8/1-RT | 660.76 | ILS |  | 940 | 102126 |  | FAZ-C8/1-RT | http://datasheet.moeller.net/datasheet.php?model=102126&locale=en | http://datasheet.moeller.net/datasheet.php?model=102126&locale=en
Y7-102127 | FAZ-C10/1-RT | 715.6 | ILS | 108 | 940 | 102127 | DIN-Modular controlling and switching | FAZ-C10/1-RT | http://datasheet.moeller.net/datasheet.php?model=102127&locale=en | http://datasheet.moeller.net/datasheet.php?model=102127&locale=en
Y7-102129 | FAZ-C15/1-RT | 660.75 | ILS |  | 940 | 102129 |  | FAZ-C15/1-RT | http://datasheet.moeller.net/datasheet.php?model=102129&locale=en | http://datasheet.moeller.net/datasheet.php?model=102129&locale=en
Y7-102130 | FAZ-C16/1-RT | 715.6 | ILS | 108 | 940 | 102130 | DIN-Modular controlling and switching | FAZ-C16/1-RT | http://datasheet.moeller.net/datasheet.php?model=102130&locale=en | http://datasheet.moeller.net/datasheet.php?model=102130&locale=en
Y7-102131 | FAZ-C20/1-RT | 660.76 | ILS |  | 940 | 102131 |  | FAZ-C20/1-RT | http://datasheet.moeller.net/datasheet.php?model=102131&locale=en | http://datasheet.moeller.net/datasheet.php?model=102131&locale=en
Y7-102132 | FAZ-C25/1-RT | 660.76 | ILS |  | 940 | 102132 |  | FAZ-C25/1-RT | http://datasheet.moeller.net/datasheet.php?model=102132&locale=en | http://datasheet.moeller.net/datasheet.php?model=102132&locale=en
Y7-102133 | FAZ-C30/1-RT | 660.75 | ILS |  | 940 | 102133 |  | FAZ-C30/1-RT | http://datasheet.moeller.net/datasheet.php?model=102133&locale=en | http://datasheet.moeller.net/datasheet.php?model=102133&locale=en
Y7-102134 | FAZ-C32/1-RT | 660.75 | ILS |  | 940 | 102134 |  | FAZ-C32/1-RT | http://datasheet.moeller.net/datasheet.php?model=102134&locale=en | http://datasheet.moeller.net/datasheet.php?model=102134&locale=en
Y7-102135 | FAZ-C35/1-RT | 660.76 | ILS |  | 940 | 102135 |  | FAZ-C35/1-RT | http://datasheet.moeller.net/datasheet.php?model=102135&locale=en | http://datasheet.moeller.net/datasheet.php?model=102135&locale=en
Y7-102136 | FAZ-C40/1-RT | 660.76 | ILS |  | 940 | 102136 |  | FAZ-C40/1-RT | http://datasheet.moeller.net/datasheet.php?model=102136&locale=en | http://datasheet.moeller.net/datasheet.php?model=102136&locale=en
Y7-190797 | FAZ-C50/1-RT | 802.78 | ILS |  | 940 | 190797 |  | FAZ-C50/1-RT | http://datasheet.moeller.net/datasheet.php?model=190797&locale=en | http://datasheet.moeller.net/datasheet.php?model=190797&locale=en
Y7-190798 | FAZ-C63/1-RT | 926.29 | ILS |  | 940 | 190798 |  | FAZ-C63/1-RT | http://datasheet.moeller.net/datasheet.php?model=190798&locale=en | http://datasheet.moeller.net/datasheet.php?model=190798&locale=en
Y7-102198 | FAZ-C1/2-RT | 1431.19 | ILS | 206 | 940 | 102198 | LV Switchgear for industrial security | FAZ-C1/2-RT | http://datasheet.moeller.net/datasheet.php?model=102198&locale=en | http://datasheet.moeller.net/datasheet.php?model=102198&locale=en
Y7-102200 | FAZ-C2/2-RT | 1321.51 | ILS | 108 | 940 | 102200 | DIN-Modular controlling and switching | FAZ-C2/2-RT | http://datasheet.moeller.net/datasheet.php?model=102200&locale=en | http://datasheet.moeller.net/datasheet.php?model=102200&locale=en
Y7-102201 | FAZ-C3/2-RT | 1431.19 | ILS | 206 | 940 | 102201 | LV Switchgear for industrial security | FAZ-C3/2-RT | http://datasheet.moeller.net/datasheet.php?model=102201&locale=en | http://datasheet.moeller.net/datasheet.php?model=102201&locale=en
Y7-102202 | FAZ-C4/2-RT | 1431.19 | ILS | 108 | 940 | 102202 | DIN-Modular controlling and switching | FAZ-C4/2-RT | http://datasheet.moeller.net/datasheet.php?model=102202&locale=en | http://datasheet.moeller.net/datasheet.php?model=102202&locale=en
Y7-102204 | FAZ-C6/2-RT | 1431.19 | ILS | 108 | 940 | 102204 | DIN-Modular controlling and switching | FAZ-C6/2-RT | http://datasheet.moeller.net/datasheet.php?model=102204&locale=en | http://datasheet.moeller.net/datasheet.php?model=102204&locale=en
Y7-102205 | FAZ-C7/2-RT | 1321.51 | ILS |  | 940 | 102205 |  | FAZ-C7/2-RT | http://datasheet.moeller.net/datasheet.php?model=102205&locale=en | http://datasheet.moeller.net/datasheet.php?model=102205&locale=en
Y7-102207 | FAZ-C10/2-RT | 1431.19 | ILS | 108 | 940 | 102207 | DIN-Modular controlling and switching | FAZ-C10/2-RT | http://datasheet.moeller.net/datasheet.php?model=102207&locale=en | http://datasheet.moeller.net/datasheet.php?model=102207&locale=en
Y7-102210 | FAZ-C16/2-RT | 1431.19 | ILS | 108 | 940 | 102210 | DIN-Modular controlling and switching | FAZ-C16/2-RT | http://datasheet.moeller.net/datasheet.php?model=102210&locale=en | http://datasheet.moeller.net/datasheet.php?model=102210&locale=en
Y7-102211 | FAZ-C20/2-RT | 1431.19 | ILS | 108 | 940 | 102211 | DIN-Modular controlling and switching | FAZ-C20/2-RT | http://datasheet.moeller.net/datasheet.php?model=102211&locale=en | http://datasheet.moeller.net/datasheet.php?model=102211&locale=en
Y7-102212 | FAZ-C25/2-RT | 1321.51 | ILS |  | 940 | 102212 |  | FAZ-C25/2-RT | http://datasheet.moeller.net/datasheet.php?model=102212&locale=en | http://datasheet.moeller.net/datasheet.php?model=102212&locale=en
Y7-102213 | FAZ-C30/2-RT | 1321.51 | ILS |  | 940 | 102213 |  | FAZ-C30/2-RT | http://datasheet.moeller.net/datasheet.php?model=102213&locale=en | http://datasheet.moeller.net/datasheet.php?model=102213&locale=en
Y7-102214 | FAZ-C32/2-RT | 1321.51 | ILS |  | 940 | 102214 |  | FAZ-C32/2-RT | http://datasheet.moeller.net/datasheet.php?model=102214&locale=en | http://datasheet.moeller.net/datasheet.php?model=102214&locale=en
Y7-102215 | FAZ-C35/2-RT | 1431.19 | ILS | 108 | 940 | 102215 | DIN-Modular controlling and switching | FAZ-C35/2-RT | http://datasheet.moeller.net/datasheet.php?model=102215&locale=en | http://datasheet.moeller.net/datasheet.php?model=102215&locale=en
Y7-102216 | FAZ-C40/2-RT | 1321.51 | ILS |  | 940 | 102216 |  | FAZ-C40/2-RT | http://datasheet.moeller.net/datasheet.php?model=102216&locale=en | http://datasheet.moeller.net/datasheet.php?model=102216&locale=en
Y7-190801 | FAZ-C50/2-RT | 1445.02 | ILS |  | 940 | 190801 |  | FAZ-C50/2-RT | http://datasheet.moeller.net/datasheet.php?model=190801&locale=en | http://datasheet.moeller.net/datasheet.php?model=190801&locale=en
Y7-190802 | FAZ-C63/2-RT | 1568.52 | ILS |  | 940 | 190802 |  | FAZ-C63/2-RT | http://datasheet.moeller.net/datasheet.php?model=190802&locale=en | http://datasheet.moeller.net/datasheet.php?model=190802&locale=en
Y7-102278 | FAZ-C1/3-RT | 1982.27 | ILS |  | 940 | 102278 |  | FAZ-C1/3-RT | http://datasheet.moeller.net/datasheet.php?model=102278&locale=en | http://datasheet.moeller.net/datasheet.php?model=102278&locale=en
Y7-102280 | FAZ-C2/3-RT | 1982.27 | ILS |  | 940 | 102280 |  | FAZ-C2/3-RT | http://datasheet.moeller.net/datasheet.php?model=102280&locale=en | http://datasheet.moeller.net/datasheet.php?model=102280&locale=en
Y7-102281 | FAZ-C3/3-RT | 1982.27 | ILS |  | 940 | 102281 |  | FAZ-C3/3-RT | http://datasheet.moeller.net/datasheet.php?model=102281&locale=en | http://datasheet.moeller.net/datasheet.php?model=102281&locale=en
Y7-102282 | FAZ-C4/3-RT | 2146.81 | ILS | 108 | 940 | 102282 | DIN-Modular controlling and switching | FAZ-C4/3-RT | http://datasheet.moeller.net/datasheet.php?model=102282&locale=en | http://datasheet.moeller.net/datasheet.php?model=102282&locale=en
Y7-102284 | FAZ-C6/3-RT | 1982.27 | ILS |  | 940 | 102284 |  | FAZ-C6/3-RT | http://datasheet.moeller.net/datasheet.php?model=102284&locale=en | http://datasheet.moeller.net/datasheet.php?model=102284&locale=en
Y7-102285 | FAZ-C7/3-RT | 1982.27 | ILS |  | 940 | 102285 |  | FAZ-C7/3-RT | http://datasheet.moeller.net/datasheet.php?model=102285&locale=en | http://datasheet.moeller.net/datasheet.php?model=102285&locale=en
Y7-102286 | FAZ-C8/3-RT | 1982.27 | ILS |  | 940 | 102286 |  | FAZ-C8/3-RT | http://datasheet.moeller.net/datasheet.php?model=102286&locale=en | http://datasheet.moeller.net/datasheet.php?model=102286&locale=en
Y7-102287 | FAZ-C10/3-RT | 1982.27 | ILS |  | 940 | 102287 |  | FAZ-C10/3-RT | http://datasheet.moeller.net/datasheet.php?model=102287&locale=en | http://datasheet.moeller.net/datasheet.php?model=102287&locale=en
Y7-102289 | FAZ-C15/3-RT | 1982.27 | ILS |  | 940 | 102289 |  | FAZ-C15/3-RT | http://datasheet.moeller.net/datasheet.php?model=102289&locale=en | http://datasheet.moeller.net/datasheet.php?model=102289&locale=en
Y7-102290 | FAZ-C16/3-RT | 2146.81 | ILS | 108 | 940 | 102290 | DIN-Modular controlling and switching | FAZ-C16/3-RT | http://datasheet.moeller.net/datasheet.php?model=102290&locale=en | http://datasheet.moeller.net/datasheet.php?model=102290&locale=en
Y7-102291 | FAZ-C20/3-RT | 1982.27 | ILS |  | 940 | 102291 |  | FAZ-C20/3-RT | http://datasheet.moeller.net/datasheet.php?model=102291&locale=en | http://datasheet.moeller.net/datasheet.php?model=102291&locale=en
Y7-102292 | FAZ-C25/3-RT | 1982.27 | ILS |  | 940 | 102292 |  | FAZ-C25/3-RT | http://datasheet.moeller.net/datasheet.php?model=102292&locale=en | http://datasheet.moeller.net/datasheet.php?model=102292&locale=en
Y7-102293 | FAZ-C30/3-RT | 1982.27 | ILS |  | 940 | 102293 |  | FAZ-C30/3-RT | http://datasheet.moeller.net/datasheet.php?model=102293&locale=en | http://datasheet.moeller.net/datasheet.php?model=102293&locale=en
Y7-102294 | FAZ-C32/3-RT | 2146.81 | ILS | 108 | 940 | 102294 | DIN-Modular controlling and switching | FAZ-C32/3-RT | http://datasheet.moeller.net/datasheet.php?model=102294&locale=en | http://datasheet.moeller.net/datasheet.php?model=102294&locale=en
Y7-102295 | FAZ-C35/3-RT | 1982.27 | ILS |  | 940 | 102295 |  | FAZ-C35/3-RT | http://datasheet.moeller.net/datasheet.php?model=102295&locale=en | http://datasheet.moeller.net/datasheet.php?model=102295&locale=en
Y7-102296 | FAZ-C40/3-RT | 1982.27 | ILS |  | 940 | 102296 |  | FAZ-C40/3-RT | http://datasheet.moeller.net/datasheet.php?model=102296&locale=en | http://datasheet.moeller.net/datasheet.php?model=102296&locale=en
Y7-190807 | FAZ-C50/3-RT | 1982.27 | ILS |  | 940 | 190807 |  | FAZ-C50/3-RT | http://datasheet.moeller.net/datasheet.php?model=190807&locale=en | http://datasheet.moeller.net/datasheet.php?model=190807&locale=en
Y7-190808 | FAZ-C63/3-RT | 1982.27 | ILS |  | 940 | 190808 |  | FAZ-C63/3-RT | http://datasheet.moeller.net/datasheet.php?model=190808&locale=en | http://datasheet.moeller.net/datasheet.php?model=190808&locale=en
Y7-102138 | FAZ-D1/1-RT | 660.76 | ILS |  | 940 | 102138 |  | FAZ-D1/1-RT | http://datasheet.moeller.net/datasheet.php?model=102138&locale=en | http://datasheet.moeller.net/datasheet.php?model=102138&locale=en
Y7-102140 | FAZ-D2/1-RT | 660.76 | ILS |  | 940 | 102140 |  | FAZ-D2/1-RT | http://datasheet.moeller.net/datasheet.php?model=102140&locale=en | http://datasheet.moeller.net/datasheet.php?model=102140&locale=en
Y7-102141 | FAZ-D3/1-RT | 715.6 | ILS | 108 | 940 | 102141 | DIN-Modular controlling and switching | FAZ-D3/1-RT | http://datasheet.moeller.net/datasheet.php?model=102141&locale=en | http://datasheet.moeller.net/datasheet.php?model=102141&locale=en
Y7-102142 | FAZ-D4/1-RT | 660.76 | ILS |  | 940 | 102142 |  | FAZ-D4/1-RT | http://datasheet.moeller.net/datasheet.php?model=102142&locale=en | http://datasheet.moeller.net/datasheet.php?model=102142&locale=en
Y7-102144 | FAZ-D6/1-RT | 715.6 | ILS | 206 | 940 | 102144 | LV Switchgear for industrial security | FAZ-D6/1-RT | http://datasheet.moeller.net/datasheet.php?model=102144&locale=en | http://datasheet.moeller.net/datasheet.php?model=102144&locale=en
Y7-102145 | FAZ-D7/1-RT | 660.76 | ILS |  | 940 | 102145 |  | FAZ-D7/1-RT | http://datasheet.moeller.net/datasheet.php?model=102145&locale=en | http://datasheet.moeller.net/datasheet.php?model=102145&locale=en
Y7-102146 | FAZ-D8/1-RT | 660.76 | ILS |  | 940 | 102146 |  | FAZ-D8/1-RT | http://datasheet.moeller.net/datasheet.php?model=102146&locale=en | http://datasheet.moeller.net/datasheet.php?model=102146&locale=en
Y7-102147 | FAZ-D10/1-RT | 715.6 | ILS | 108 | 940 | 102147 | DIN-Modular controlling and switching | FAZ-D10/1-RT | http://datasheet.moeller.net/datasheet.php?model=102147&locale=en | http://datasheet.moeller.net/datasheet.php?model=102147&locale=en
Y7-102149 | FAZ-D15/1-RT | 660.76 | ILS |  | 940 | 102149 |  | FAZ-D15/1-RT | http://datasheet.moeller.net/datasheet.php?model=102149&locale=en | http://datasheet.moeller.net/datasheet.php?model=102149&locale=en
Y7-102151 | FAZ-D20/1-RT | 660.76 | ILS |  | 940 | 102151 |  | FAZ-D20/1-RT | http://datasheet.moeller.net/datasheet.php?model=102151&locale=en | http://datasheet.moeller.net/datasheet.php?model=102151&locale=en
Y7-102152 | FAZ-D25/1-RT | 660.76 | ILS |  | 940 | 102152 |  | FAZ-D25/1-RT | http://datasheet.moeller.net/datasheet.php?model=102152&locale=en | http://datasheet.moeller.net/datasheet.php?model=102152&locale=en
Y7-102153 | FAZ-D30/1-RT | 660.76 | ILS |  | 940 | 102153 |  | FAZ-D30/1-RT | http://datasheet.moeller.net/datasheet.php?model=102153&locale=en | http://datasheet.moeller.net/datasheet.php?model=102153&locale=en
Y7-102154 | FAZ-D32/1-RT | 660.76 | ILS |  | 940 | 102154 |  | FAZ-D32/1-RT | http://datasheet.moeller.net/datasheet.php?model=102154&locale=en | http://datasheet.moeller.net/datasheet.php?model=102154&locale=en
Y7-102155 | FAZ-D35/1-RT | 660.76 | ILS |  | 940 | 102155 |  | FAZ-D35/1-RT | http://datasheet.moeller.net/datasheet.php?model=102155&locale=en | http://datasheet.moeller.net/datasheet.php?model=102155&locale=en
Y7-102156 | FAZ-D40/1-RT | 660.76 | ILS |  | 940 | 102156 |  | FAZ-D40/1-RT | http://datasheet.moeller.net/datasheet.php?model=102156&locale=en | http://datasheet.moeller.net/datasheet.php?model=102156&locale=en
Y7-102218 | FAZ-D1/2-RT | 1321.51 | ILS |  | 940 | 102218 |  | FAZ-D1/2-RT | http://datasheet.moeller.net/datasheet.php?model=102218&locale=en | http://datasheet.moeller.net/datasheet.php?model=102218&locale=en
Y7-102220 | FAZ-D2/2-RT | 1321.51 | ILS |  | 940 | 102220 |  | FAZ-D2/2-RT | http://datasheet.moeller.net/datasheet.php?model=102220&locale=en | http://datasheet.moeller.net/datasheet.php?model=102220&locale=en
Y7-102221 | FAZ-D3/2-RT | 1321.51 | ILS |  | 940 | 102221 |  | FAZ-D3/2-RT | http://datasheet.moeller.net/datasheet.php?model=102221&locale=en | http://datasheet.moeller.net/datasheet.php?model=102221&locale=en
Y7-102222 | FAZ-D4/2-RT | 1431.19 | ILS | 108 | 940 | 102222 | DIN-Modular controlling and switching | FAZ-D4/2-RT | http://datasheet.moeller.net/datasheet.php?model=102222&locale=en | http://datasheet.moeller.net/datasheet.php?model=102222&locale=en
Y7-102224 | FAZ-D6/2-RT | 1431.19 | ILS | 108 | 940 | 102224 | DIN-Modular controlling and switching | FAZ-D6/2-RT | http://datasheet.moeller.net/datasheet.php?model=102224&locale=en | http://datasheet.moeller.net/datasheet.php?model=102224&locale=en
Y7-102225 | FAZ-D7/2-RT | 1321.51 | ILS |  | 940 | 102225 |  | FAZ-D7/2-RT | http://datasheet.moeller.net/datasheet.php?model=102225&locale=en | http://datasheet.moeller.net/datasheet.php?model=102225&locale=en
Y7-102229 | FAZ-D15/2-RT | 1321.51 | ILS |  | 940 | 102229 |  | FAZ-D15/2-RT | http://datasheet.moeller.net/datasheet.php?model=102229&locale=en | http://datasheet.moeller.net/datasheet.php?model=102229&locale=en
Y7-102230 | FAZ-D16/2-RT | 1431.19 | ILS | 108 | 940 | 102230 | DIN-Modular controlling and switching | FAZ-D16/2-RT | http://datasheet.moeller.net/datasheet.php?model=102230&locale=en | http://datasheet.moeller.net/datasheet.php?model=102230&locale=en
Y7-102231 | FAZ-D20/2-RT | 1431.19 | ILS | 108 | 940 | 102231 | DIN-Modular controlling and switching | FAZ-D20/2-RT | http://datasheet.moeller.net/datasheet.php?model=102231&locale=en | http://datasheet.moeller.net/datasheet.php?model=102231&locale=en
Y7-102232 | FAZ-D25/2-RT | 1431.19 | ILS | 108 | 940 | 102232 | DIN-Modular controlling and switching | FAZ-D25/2-RT | http://datasheet.moeller.net/datasheet.php?model=102232&locale=en | http://datasheet.moeller.net/datasheet.php?model=102232&locale=en
Y7-102233 | FAZ-D30/2-RT | 1321.51 | ILS |  | 940 | 102233 |  | FAZ-D30/2-RT | http://datasheet.moeller.net/datasheet.php?model=102233&locale=en | http://datasheet.moeller.net/datasheet.php?model=102233&locale=en
Y7-102234 | FAZ-D32/2-RT | 1321.51 | ILS |  | 940 | 102234 |  | FAZ-D32/2-RT | http://datasheet.moeller.net/datasheet.php?model=102234&locale=en | http://datasheet.moeller.net/datasheet.php?model=102234&locale=en
Y7-102235 | FAZ-D35/2-RT | 1321.51 | ILS |  | 940 | 102235 |  | FAZ-D35/2-RT | http://datasheet.moeller.net/datasheet.php?model=102235&locale=en | http://datasheet.moeller.net/datasheet.php?model=102235&locale=en
Y7-102236 | FAZ-D40/2-RT | 1431.19 | ILS | 108 | 940 | 102236 | DIN-Modular controlling and switching | FAZ-D40/2-RT | http://datasheet.moeller.net/datasheet.php?model=102236&locale=en | http://datasheet.moeller.net/datasheet.php?model=102236&locale=en
Y7-102298 | FAZ-D1/3-RT | 1982.27 | ILS |  | 940 | 102298 |  | FAZ-D1/3-RT | http://datasheet.moeller.net/datasheet.php?model=102298&locale=en | http://datasheet.moeller.net/datasheet.php?model=102298&locale=en
Y7-102300 | FAZ-D2/3-RT | 1982.27 | ILS |  | 940 | 102300 |  | FAZ-D2/3-RT | http://datasheet.moeller.net/datasheet.php?model=102300&locale=en | http://datasheet.moeller.net/datasheet.php?model=102300&locale=en
Y7-102301 | FAZ-D3/3-RT | 1982.27 | ILS |  | 940 | 102301 |  | FAZ-D3/3-RT | http://datasheet.moeller.net/datasheet.php?model=102301&locale=en | http://datasheet.moeller.net/datasheet.php?model=102301&locale=en
Y7-102302 | FAZ-D4/3-RT | 1982.27 | ILS |  | 940 | 102302 |  | FAZ-D4/3-RT | http://datasheet.moeller.net/datasheet.php?model=102302&locale=en | http://datasheet.moeller.net/datasheet.php?model=102302&locale=en
Y7-102304 | FAZ-D6/3-RT | 1982.27 | ILS |  | 940 | 102304 |  | FAZ-D6/3-RT | http://datasheet.moeller.net/datasheet.php?model=102304&locale=en | http://datasheet.moeller.net/datasheet.php?model=102304&locale=en
Y7-102305 | FAZ-D7/3-RT | 1982.27 | ILS |  | 940 | 102305 |  | FAZ-D7/3-RT | http://datasheet.moeller.net/datasheet.php?model=102305&locale=en | http://datasheet.moeller.net/datasheet.php?model=102305&locale=en
Y7-102306 | FAZ-D8/3-RT | 1982.27 | ILS |  | 940 | 102306 |  | FAZ-D8/3-RT | http://datasheet.moeller.net/datasheet.php?model=102306&locale=en | http://datasheet.moeller.net/datasheet.php?model=102306&locale=en
Y7-102307 | FAZ-D10/3-RT | 2146.81 | ILS | 206 | 940 | 102307 | LV Switchgear for industrial security | FAZ-D10/3-RT | http://datasheet.moeller.net/datasheet.php?model=102307&locale=en | http://datasheet.moeller.net/datasheet.php?model=102307&locale=en
Y7-102309 | FAZ-D15/3-RT | 1982.27 | ILS |  | 940 | 102309 |  | FAZ-D15/3-RT | http://datasheet.moeller.net/datasheet.php?model=102309&locale=en | http://datasheet.moeller.net/datasheet.php?model=102309&locale=en
Y7-102310 | FAZ-D16/3-RT | 2146.81 | ILS | 108 | 940 | 102310 | DIN-Modular controlling and switching | FAZ-D16/3-RT | http://datasheet.moeller.net/datasheet.php?model=102310&locale=en | http://datasheet.moeller.net/datasheet.php?model=102310&locale=en
Y7-102311 | FAZ-D20/3-RT | 1982.26 | ILS |  | 940 | 102311 |  | FAZ-D20/3-RT | http://datasheet.moeller.net/datasheet.php?model=102311&locale=en | http://datasheet.moeller.net/datasheet.php?model=102311&locale=en
Y7-102312 | FAZ-D25/3-RT | 1982.27 | ILS |  | 940 | 102312 |  | FAZ-D25/3-RT | http://datasheet.moeller.net/datasheet.php?model=102312&locale=en | http://datasheet.moeller.net/datasheet.php?model=102312&locale=en
Y7-102313 | FAZ-D30/3-RT | 1982.27 | ILS |  | 940 | 102313 |  | FAZ-D30/3-RT | http://datasheet.moeller.net/datasheet.php?model=102313&locale=en | http://datasheet.moeller.net/datasheet.php?model=102313&locale=en
Y7-102314 | FAZ-D32/3-RT | 1982.27 | ILS |  | 940 | 102314 |  | FAZ-D32/3-RT | http://datasheet.moeller.net/datasheet.php?model=102314&locale=en | http://datasheet.moeller.net/datasheet.php?model=102314&locale=en
Y7-102315 | FAZ-D35/3-RT | 1982.27 | ILS |  | 940 | 102315 |  | FAZ-D35/3-RT | http://datasheet.moeller.net/datasheet.php?model=102315&locale=en | http://datasheet.moeller.net/datasheet.php?model=102315&locale=en
Y7-102316 | FAZ-D40/3-RT | 2146.81 | ILS | 108 | 940 | 102316 | DIN-Modular controlling and switching | FAZ-D40/3-RT | http://datasheet.moeller.net/datasheet.php?model=102316&locale=en | http://datasheet.moeller.net/datasheet.php?model=102316&locale=en
Y7-113752 | FAZ-C2/1-NA-DC | 864.54 | ILS |  | 940 | 113752 |  | FAZ-C2/1-NA-DC | http://datasheet.moeller.net/datasheet.php?model=113752&locale=en | http://datasheet.moeller.net/datasheet.php?model=113752&locale=en
Y7-113753 | FAZ-C3/1-NA-DC | 864.54 | ILS |  | 940 | 113753 |  | FAZ-C3/1-NA-DC | http://datasheet.moeller.net/datasheet.php?model=113753&locale=en | http://datasheet.moeller.net/datasheet.php?model=113753&locale=en
Y7-113754 | FAZ-C4/1-NA-DC | 936.3 | ILS | 108 | 940 | 113754 | DIN-Modular controlling and switching | FAZ-C4/1-NA-DC | http://datasheet.moeller.net/datasheet.php?model=113754&locale=en | http://datasheet.moeller.net/datasheet.php?model=113754&locale=en
Y7-113756 | FAZ-C6/1-NA-DC | 936.3 | ILS | 108 | 940 | 113756 | DIN-Modular controlling and switching | FAZ-C6/1-NA-DC | http://datasheet.moeller.net/datasheet.php?model=113756&locale=en | http://datasheet.moeller.net/datasheet.php?model=113756&locale=en
Y7-113758 | FAZ-C8/1-NA-DC | 936.3 | ILS | 108 | 940 | 113758 | DIN-Modular controlling and switching | FAZ-C8/1-NA-DC | http://datasheet.moeller.net/datasheet.php?model=113758&locale=en | http://datasheet.moeller.net/datasheet.php?model=113758&locale=en
Y7-113759 | FAZ-C10/1-NA-DC | 936.3 | ILS | 108 | 940 | 113759 | DIN-Modular controlling and switching | FAZ-C10/1-NA-DC | http://datasheet.moeller.net/datasheet.php?model=113759&locale=en | http://datasheet.moeller.net/datasheet.php?model=113759&locale=en
Y7-113760 | FAZ-C13/1-NA-DC | 864.54 | ILS |  | 940 | 113760 |  | FAZ-C13/1-NA-DC | http://datasheet.moeller.net/datasheet.php?model=113760&locale=en | http://datasheet.moeller.net/datasheet.php?model=113760&locale=en
Y7-113761 | FAZ-C15/1-NA-DC | 864.54 | ILS |  | 940 | 113761 |  | FAZ-C15/1-NA-DC | http://datasheet.moeller.net/datasheet.php?model=113761&locale=en | http://datasheet.moeller.net/datasheet.php?model=113761&locale=en
Y7-113762 | FAZ-C16/1-NA-DC | 936.3 | ILS | 108 | 940 | 113762 | DIN-Modular controlling and switching | FAZ-C16/1-NA-DC | http://datasheet.moeller.net/datasheet.php?model=113762&locale=en | http://datasheet.moeller.net/datasheet.php?model=113762&locale=en
Y7-113763 | FAZ-C20/1-NA-DC | 936.3 | ILS | 108 | 940 | 113763 | DIN-Modular controlling and switching | FAZ-C20/1-NA-DC | http://datasheet.moeller.net/datasheet.php?model=113763&locale=en | http://datasheet.moeller.net/datasheet.php?model=113763&locale=en
Y7-113764 | FAZ-C25/1-NA-DC | 936.3 | ILS | 108 | 940 | 113764 | DIN-Modular controlling and switching | FAZ-C25/1-NA-DC | http://datasheet.moeller.net/datasheet.php?model=113764&locale=en | http://datasheet.moeller.net/datasheet.php?model=113764&locale=en
Y7-113766 | FAZ-C32/1-NA-DC | 864.54 | ILS |  | 940 | 113766 |  | FAZ-C32/1-NA-DC | http://datasheet.moeller.net/datasheet.php?model=113766&locale=en | http://datasheet.moeller.net/datasheet.php?model=113766&locale=en
Y7-113768 | FAZ-C40/1-NA-DC | 936.3 | ILS | 108 | 940 | 113768 | DIN-Modular controlling and switching | FAZ-C40/1-NA-DC | http://datasheet.moeller.net/datasheet.php?model=113768&locale=en | http://datasheet.moeller.net/datasheet.php?model=113768&locale=en
Y7-137239 | FAZ-C2/2-NA-DC | 1568.52 | ILS |  | 940 | 137239 |  | FAZ-C2/2-NA-DC | http://datasheet.moeller.net/datasheet.php?model=137239&locale=en | http://datasheet.moeller.net/datasheet.php?model=137239&locale=en
Y7-137250 | FAZ-C3/2-NA-DC | 1568.52 | ILS |  | 940 | 137250 |  | FAZ-C3/2-NA-DC | http://datasheet.moeller.net/datasheet.php?model=137250&locale=en | http://datasheet.moeller.net/datasheet.php?model=137250&locale=en
Y7-137251 | FAZ-C4/2-NA-DC | 1568.52 | ILS |  | 940 | 137251 |  | FAZ-C4/2-NA-DC | http://datasheet.moeller.net/datasheet.php?model=137251&locale=en | http://datasheet.moeller.net/datasheet.php?model=137251&locale=en
Y7-120638 | FAZ-C6/2-NA-DC | 1568.52 | ILS |  | 940 | 120638 |  | FAZ-C6/2-NA-DC | http://datasheet.moeller.net/datasheet.php?model=120638&locale=en | http://datasheet.moeller.net/datasheet.php?model=120638&locale=en
Y7-120640 | FAZ-C8/2-NA-DC | 1698.71 | ILS | 108 | 940 | 120640 | DIN-Modular controlling and switching | FAZ-C8/2-NA-DC | http://datasheet.moeller.net/datasheet.php?model=120640&locale=en | http://datasheet.moeller.net/datasheet.php?model=120640&locale=en
Y7-120641 | FAZ-C10/2-NA-DC | 1698.71 | ILS | 108 | 940 | 120641 | DIN-Modular controlling and switching | FAZ-C10/2-NA-DC | http://datasheet.moeller.net/datasheet.php?model=120641&locale=en | http://datasheet.moeller.net/datasheet.php?model=120641&locale=en
Y7-120642 | FAZ-C13/2-NA-DC | 1568.52 | ILS |  | 940 | 120642 |  | FAZ-C13/2-NA-DC | http://datasheet.moeller.net/datasheet.php?model=120642&locale=en | http://datasheet.moeller.net/datasheet.php?model=120642&locale=en
Y7-120643 | FAZ-C15/2-NA-DC | 1568.52 | ILS |  | 940 | 120643 |  | FAZ-C15/2-NA-DC | http://datasheet.moeller.net/datasheet.php?model=120643&locale=en | http://datasheet.moeller.net/datasheet.php?model=120643&locale=en
Y7-120644 | FAZ-C16/2-NA-DC | 1568.52 | ILS | 108 | 940 | 120644 | DIN-Modular controlling and switching | FAZ-C16/2-NA-DC | http://datasheet.moeller.net/datasheet.php?model=120644&locale=en | http://datasheet.moeller.net/datasheet.php?model=120644&locale=en
Y7-120645 | FAZ-C20/2-NA-DC | 1698.71 | ILS | 108 | 940 | 120645 | DIN-Modular controlling and switching | FAZ-C20/2-NA-DC | http://datasheet.moeller.net/datasheet.php?model=120645&locale=en | http://datasheet.moeller.net/datasheet.php?model=120645&locale=en
Y7-120646 | FAZ-C25/2-NA-DC | 1568.52 | ILS |  | 940 | 120646 |  | FAZ-C25/2-NA-DC | http://datasheet.moeller.net/datasheet.php?model=120646&locale=en | http://datasheet.moeller.net/datasheet.php?model=120646&locale=en
Y7-120648 | FAZ-C32/2-NA-DC | 1568.52 | ILS |  | 940 | 120648 |  | FAZ-C32/2-NA-DC | http://datasheet.moeller.net/datasheet.php?model=120648&locale=en | http://datasheet.moeller.net/datasheet.php?model=120648&locale=en
Y7-120650 | FAZ-C40/2-NA-DC | 1698.71 | ILS | 108 | 940 | 120650 | DIN-Modular controlling and switching | FAZ-C40/2-NA-DC | http://datasheet.moeller.net/datasheet.php?model=120650&locale=en | http://datasheet.moeller.net/datasheet.php?model=120650&locale=en
Y7-113895 | Z-IHK-NA | 126.41 | ILS | 108 | 940 | 113895 | DIN-Modular controlling and switching | Z-IHK-NA | http://datasheet.moeller.net/datasheet.php?model=113895&locale=en | http://datasheet.moeller.net/datasheet.php?model=113895&locale=en
Y7-102037 | FAZ-XAA-NA12-110VAC | 154.6 | ILS | 108 | 940 | 102037 | DIN-Modular controlling and switching | FAZ-XAA-NA12-110VAC | http://datasheet.moeller.net/datasheet.php?model=102037&locale=en | http://datasheet.moeller.net/datasheet.php?model=102037&locale=en
Y7-102036 | FAZ-XAA-NA110-415VAC | 154.6 | ILS | 108 | 940 | 102036 | DIN-Modular controlling and switching | FAZ-XAA-NA110-415VAC | http://datasheet.moeller.net/datasheet.php?model=102036&locale=en | http://datasheet.moeller.net/datasheet.php?model=102036&locale=en
Y7-104892 | Z-SV/UL-16/1P-1TE/6 | 42.87 | ILS | 108 | 940 | 104892 | DIN-Modular controlling and switching | Z-SV/UL-16/1P-1TE/6 | http://datasheet.moeller.net/datasheet.php?model=104892&locale=en | http://datasheet.moeller.net/datasheet.php?model=104892&locale=en
Y7-104893 | Z-SV/UL-16/1P-1TE/12 | 72.23 | ILS | 108 | 940 | 104893 | DIN-Modular controlling and switching | Z-SV/UL-16/1P-1TE/12 | http://datasheet.moeller.net/datasheet.php?model=104893&locale=en | http://datasheet.moeller.net/datasheet.php?model=104893&locale=en
Y7-104894 | Z-SV/UL-16/1P-1TE/18 | 91.03 | ILS | 108 | 940 | 104894 | DIN-Modular controlling and switching | Z-SV/UL-16/1P-1TE/18 | http://datasheet.moeller.net/datasheet.php?model=104894&locale=en | http://datasheet.moeller.net/datasheet.php?model=104894&locale=en
Y7-104895 | Z-SV/UL-16/2P-2TE/6 | 56.84 | ILS | 108 | 940 | 104895 | DIN-Modular controlling and switching | Z-SV/UL-16/2P-1TE/6 | http://datasheet.moeller.net/datasheet.php?model=104895&locale=en | http://datasheet.moeller.net/datasheet.php?model=104895&locale=en
Y7-104896 | Z-SV/UL-16/2P-2TE/12 | 106.33 | ILS | 108 | 940 | 104896 | DIN-Modular controlling and switching | Z-SV/UL-16/2P-1TE/12 | http://datasheet.moeller.net/datasheet.php?model=104896&locale=en | http://datasheet.moeller.net/datasheet.php?model=104896&locale=en
Y7-104897 | Z-SV/UL-16/2P-2TE/18 | 163.84 | ILS | 108 | 940 | 104897 | DIN-Modular controlling and switching | Z-SV/UL-16/2P-1TE/18 | http://datasheet.moeller.net/datasheet.php?model=104897&locale=en | http://datasheet.moeller.net/datasheet.php?model=104897&locale=en
Y7-104898 | Z-SV/UL-16/3P-3TE/6 | 79.97 | ILS | 108 | 940 | 104898 | DIN-Modular controlling and switching | Z-SV/UL-16/3P-1TE/6 | http://datasheet.moeller.net/datasheet.php?model=104898&locale=en | http://datasheet.moeller.net/datasheet.php?model=104898&locale=en
Y7-104899 | Z-SV/UL-16/3P-3TE/12 | 127.72 | ILS | 108 | 940 | 104899 | DIN-Modular controlling and switching | Z-SV/UL-16/3P-1TE/12 | http://datasheet.moeller.net/datasheet.php?model=104899&locale=en | http://datasheet.moeller.net/datasheet.php?model=104899&locale=en
Y7-104900 | Z-SV/UL-16/3P-3TE/18 | 184.57 | ILS | 108 | 940 | 104900 | DIN-Modular controlling and switching | Z-SV/UL-16/3P-1TE/18 | http://datasheet.moeller.net/datasheet.php?model=104900&locale=en | http://datasheet.moeller.net/datasheet.php?model=104900&locale=en
Y7-104904 | ZV-BS-UL | 8.61 | ILS | 108 | 940 | 104904 | DIN-Modular controlling and switching | ZV-BS-UL | http://datasheet.moeller.net/datasheet.php?model=104904&locale=en | http://datasheet.moeller.net/datasheet.php?model=104904&locale=en
Y7-235422 | PFIM-16/2/001-A-MW | 612.62 | ILS | 206 | 940 | 235422 | LV Switchgear for industrial security | ממסר פחת 10Ka דגם A (ג'קוזי), PFIM-16/2/001-A | http://datasheet.moeller.net/datasheet.php?model=235422&locale=en | http://datasheet.moeller.net/datasheet.php?model=235422&locale=en
Y7-235427 | PFIM-40/2/003-A-MW | 242.1 | ILS | 206 | 940 | 235427 | LV Switchgear for industrial security | PFIM-40/2/003, 10Ka A ממסר פחת דגם | http://datasheet.moeller.net/datasheet.php?model=235427&locale=en | http://datasheet.moeller.net/datasheet.php?model=235427&locale=en
Y7-235428 | PFIM-40/2/01-A-MW | 683.49 | ILS | 206 | 940 | 235428 | LV Switchgear for industrial security | PFIM-40/2/01, 10Ka A ממסר פחת דגם | http://datasheet.moeller.net/datasheet.php?model=235428&locale=en | http://datasheet.moeller.net/datasheet.php?model=235428&locale=en
Y7-235429 | PFIM-40/2/03-A-MW | 343.75 | ILS | 206 | 940 | 235429 | LV Switchgear for industrial security | PFIM-40/2/03, 10Ka A ממסר פחת דגם | http://datasheet.moeller.net/datasheet.php?model=235429&locale=en | http://datasheet.moeller.net/datasheet.php?model=235429&locale=en
Y7-108045 | PFIM-40/2/003-G/A | 543.04 | ILS | 206 | 940 | 108045 | LV Switchgear for industrial security | ממסר פחת דגם A (מושהה 10 מילישניות), PFIM-40/2/003-G/A | http://datasheet.moeller.net/datasheet.php?model=108045&locale=en | http://datasheet.moeller.net/datasheet.php?model=108045&locale=en
Y7-235439 | PFIM-40/4/003-A-MW | 365.15 | ILS | 206 | 940 | 235439 | LV Switchgear for industrial security | PFIM-40/4/003, 10Ka A ממסר פחת דגם | http://datasheet.moeller.net/datasheet.php?model=235439&locale=en | http://datasheet.moeller.net/datasheet.php?model=235439&locale=en
Y7-235440 | PFIM-40/4/01-A-MW | 839.99 | ILS | 206 | 940 | 235440 | LV Switchgear for industrial security | PFIM-40/4/01, 10Ka A ממסר פחת דגם | http://datasheet.moeller.net/datasheet.php?model=235440&locale=en | http://datasheet.moeller.net/datasheet.php?model=235440&locale=en
Y7-235441 | PFIM-40/4/03-A-MW | 456.12 | ILS | 206 | 940 | 235441 | LV Switchgear for industrial security | PFIM-40/4/03, 10Ka A ממסר פחת דגם | http://datasheet.moeller.net/datasheet.php?model=235441&locale=en | http://datasheet.moeller.net/datasheet.php?model=235441&locale=en
Y7-235442 | PFIM-40/4/05-A-MW | 543.04 | ILS | 206 | 940 | 235442 | LV Switchgear for industrial security | PFIM-40/4/05, 10Ka A ממסר פחת דגם | http://datasheet.moeller.net/datasheet.php?model=235442&locale=en | http://datasheet.moeller.net/datasheet.php?model=235442&locale=en
Y7-235454 | PFIM-40/4/003-G/A-MW | 666.11 | ILS | 206 | 940 | 235454 | LV Switchgear for industrial security | ממסר פחת דגם A (מושהה 10 מילישניות), PFIM-40/4/003-G/A | http://datasheet.moeller.net/datasheet.php?model=235454&locale=en | http://datasheet.moeller.net/datasheet.php?model=235454&locale=en
Y7-235443 | PFIM-63/4/003-A-MW | 759.74 | ILS | 206 | 940 | 235443 | LV Switchgear for industrial security | PFIM-63/4/003, 10Ka A ממסר פחת דגם | http://datasheet.moeller.net/datasheet.php?model=235443&locale=en | http://datasheet.moeller.net/datasheet.php?model=235443&locale=en
Y7-235444 | PFIM-63/4/01-A-MW | 791.82 | ILS | 206 | 940 | 235444 | LV Switchgear for industrial security | PFIM-63/4/01, 10Ka A ממסר פחת דגם | http://datasheet.moeller.net/datasheet.php?model=235444&locale=en | http://datasheet.moeller.net/datasheet.php?model=235444&locale=en
Y7-235445 | PFIM-63/4/03-A-MW | 858.71 | ILS | 206 | 940 | 235445 | LV Switchgear for industrial security | PFIM-63/4/03, 10Ka A ממסר פחת דגם | http://datasheet.moeller.net/datasheet.php?model=235445&locale=en | http://datasheet.moeller.net/datasheet.php?model=235445&locale=en
Y7-235446 | PFIM-63/4/05-A-MW | 833.3 | ILS | 206 | 940 | 235446 | LV Switchgear for industrial security | PFIM-63/4/05, 10Ka A ממסר פחת דגם | http://datasheet.moeller.net/datasheet.php?model=235446&locale=en | http://datasheet.moeller.net/datasheet.php?model=235446&locale=en
Y7-235457 | PFIM-63/4/003-G/A-MW | 1313.49 | ILS | 206 | 940 | 235457 | LV Switchgear for industrial security | ממסר פחת דגם A (מושהה 10 מילישניות), PFIM-63/4/003-G/A | http://datasheet.moeller.net/datasheet.php?model=235457&locale=en | http://datasheet.moeller.net/datasheet.php?model=235457&locale=en
Y7-235447 | PFIM-80/4/003-A-MW | 1136.93 | ILS | 206 | 940 | 235447 | LV Switchgear for industrial security | PFIM-80/4/003, 10Ka A ממסר פחת דגם | http://datasheet.moeller.net/datasheet.php?model=235447&locale=en | http://datasheet.moeller.net/datasheet.php?model=235447&locale=en
Y7-294292 | PFIM-80/4/01-A | 1074.49 | ILS |  | 940 | 294292 |  | PFIM-80/4/01, 10Ka A ממסר פחת דגם | http://datasheet.moeller.net/datasheet.php?model=294292&locale=en | http://datasheet.moeller.net/datasheet.php?model=294292&locale=en
Y7-235448 | PFIM-80/4/03-A-MW | 1207.83 | ILS | 206 | 940 | 235448 | LV Switchgear for industrial security | PFIM-80/4/03, 10Ka A ממסר פחת דגם | http://datasheet.moeller.net/datasheet.php?model=235448&locale=en | http://datasheet.moeller.net/datasheet.php?model=235448&locale=en
Y7-102829 | PFIM-100/4/003-A | 1173.04 | ILS | 206 | 940 | 102829 | LV Switchgear for industrial security | PFIM-100/4/003, 10Ka A ממסר פחת דגם | http://datasheet.moeller.net/datasheet.php?model=102829&locale=en | http://datasheet.moeller.net/datasheet.php?model=102829&locale=en
Y7-102871 | PFIM-100/4/03-A | 1605.07 | ILS | 206 | 940 | 102871 | LV Switchgear for industrial security | PFIM-100/4/03, 10Ka A ממסר פחת דגם | http://datasheet.moeller.net/datasheet.php?model=102871&locale=en | http://datasheet.moeller.net/datasheet.php?model=102871&locale=en
Y7-102872 | PFIM-100/4/05-A | 1605.07 | ILS | 206 | 940 | 102872 | LV Switchgear for industrial security | PFIM-100/4/05, 10Ka A ממסר פחת דגם | http://datasheet.moeller.net/datasheet.php?model=102872&locale=en | http://datasheet.moeller.net/datasheet.php?model=102872&locale=en
Y7-102875 | PFIM-100/4/003-G/A | 1697.37 | ILS | 206 | 940 | 102875 | LV Switchgear for industrial security | ממסר פחת דגם A (מושהה 10 מילישניות), PFIM-100/4/003-G/A | http://datasheet.moeller.net/datasheet.php?model=102875&locale=en | http://datasheet.moeller.net/datasheet.php?model=102875&locale=en
Y7-102873 | PFIM-100/4/03-G/A | 1662.59 | ILS | 206 | 940 | 102873 | LV Switchgear for industrial security | ממסר פחת דגם A (מושהה 10 מילישניות), PFIM-100/4/03-G/A | http://datasheet.moeller.net/datasheet.php?model=102873&locale=en | http://datasheet.moeller.net/datasheet.php?model=102873&locale=en
Y7-102870 | PFIM-100/4/01-A | 1270.68 | ILS | 206 | 940 | 102870 | LV Switchgear for industrial security | ממסר פחת דגם FI-100/4/01-A ,A | http://datasheet.moeller.net/datasheet.php?model=102870&locale=en | http://datasheet.moeller.net/datasheet.php?model=102870&locale=en
Y7-102937 | FI-100/4/03-A/- | 1445.92 | ILS | 206 | 940 | 102937 | LV Switchgear for industrial security | ממסר פחת דגם FI-100/4/03-A ,A | http://datasheet.moeller.net/datasheet.php?model=102937&locale=en | http://datasheet.moeller.net/datasheet.php?model=102937&locale=en
Y7-300638 | FRCdM-25/2/003-G/B | 3031.13 | ILS | 206 | 940 | 300638 | LV Switchgear for industrial security | ממסר פחת דיגיטלי 2x25A אופיין B (למעגלי DC), FRCdM-25/2/003-G/B | http://datasheet.moeller.net/datasheet.php?model=300638&locale=en | http://datasheet.moeller.net/datasheet.php?model=300638&locale=en
Y7-300639 | FRCdM-40/2/003-G/B | 2112.76 | ILS | 206 | 940 | 300639 | LV Switchgear for industrial security | ממסר פחת דיגיטלי 2x40A אופיין B (למעגלי DC), FRCdM-40/2/03-G/B | http://datasheet.moeller.net/datasheet.php?model=300639&locale=en | http://datasheet.moeller.net/datasheet.php?model=300639&locale=en
Y7-167892 | FRCDM-25/4/003-G/B | 3769.27 | ILS | 206 | 940 | 167892 | LV Switchgear for industrial security | ממסר פחת דיגיטלי 4x25A אופיין B (למעגלי DC), FRCdM-25/4/003-G/B | http://datasheet.moeller.net/datasheet.php?model=167892&locale=en | http://datasheet.moeller.net/datasheet.php?model=167892&locale=en
Y7-167893 | FRCDM-40/4/003-G/B | 2275.73 | ILS | 206 | 940 | 167893 | LV Switchgear for industrial security | ממסר פחת דיגיטלי 4x40A אופיין B (למעגלי DC), FRCdM-40/4/003-G/B | http://datasheet.moeller.net/datasheet.php?model=167893&locale=en | http://datasheet.moeller.net/datasheet.php?model=167893&locale=en
Y7-167894 | FRCDM-63/4/003-G/B | 4858.04 | ILS | 206 | 940 | 167894 | LV Switchgear for industrial security | ממסר פחת דיגיטלי 4x63A אופיין B (למעגלי DC), FRCdM-63/4/003-G/B | http://datasheet.moeller.net/datasheet.php?model=167894&locale=en | http://datasheet.moeller.net/datasheet.php?model=167894&locale=en
Y7-111760 | PDIM-40/4 | 1457.37 | ILS |  | 940 | 111760 |  | ממסר לניטור זליגה, PDIM-40/4 | http://datasheet.moeller.net/datasheet.php?model=111760&locale=en | http://datasheet.moeller.net/datasheet.php?model=111760&locale=en
Y7-111761 | PDIM-100/4 | 1704.37 | ILS |  | 940 | 111761 |  | ממסר לניטור זליגה, PDIM-100/4 | http://datasheet.moeller.net/datasheet.php?model=111761&locale=en | http://datasheet.moeller.net/datasheet.php?model=111761&locale=en
Y7-300147 | AFDD-10/2/C/003-G/A | 1538.2 | ILS | 108 | 940 | MB-300147 | DIN-Modular controlling and switching | AFDD-10/2/C/003-G/A, ממסרי פחת משולב מא"ז + זיהוי תקלת קשת חשמלית | http://datasheet.moeller.net/datasheet.php?model=300147&locale=en | http://datasheet.moeller.net/datasheet.php?model=300147&locale=en
Y7-300149 | AFDD-13/2/C/003-G/A | 1538.2 | ILS | 108 | 940 | MB-300149 | DIN-Modular controlling and switching | AFDD-13/2/C/003-G/A, ממסרי פחת משולב מא"ז + זיהוי תקלת קשת חשמלית | http://datasheet.moeller.net/datasheet.php?model=300149&locale=en | http://datasheet.moeller.net/datasheet.php?model=300149&locale=en
Y7-300152 | AFDD-16/2/C/003-G/A | 1538.2 | ILS | 108 | 940 | MB-300152 | DIN-Modular controlling and switching | AFDD-16/2/C/003-G/A, ממסרי פחת משולב מא"ז + זיהוי תקלת קשת חשמלית | http://datasheet.moeller.net/datasheet.php?model=300152&locale=en | http://datasheet.moeller.net/datasheet.php?model=300152&locale=en
Y7-300153 | AFDD-20/2/C/003-G/A | 1538.2 | ILS | 108 | 940 | MB-300153 | DIN-Modular controlling and switching | AFDD-20/2/C/003-G/A, ממסרי פחת משולב מא"ז + זיהוי תקלת קשת חשמלית | http://datasheet.moeller.net/datasheet.php?model=300153&locale=en | http://datasheet.moeller.net/datasheet.php?model=300153&locale=en
Y7-300155 | AFDD-25/2/C/003-G/A | 1538.2 | ILS | 108 | 940 | MB-300155 | DIN-Modular controlling and switching | AFDD-25/2/C/003-G/A, ממסרי פחת משולב מא"ז + זיהוי תקלת קשת חשמלית | http://datasheet.moeller.net/datasheet.php?model=300155&locale=en | http://datasheet.moeller.net/datasheet.php?model=300155&locale=en
Y7-300158 | AFDD-32/2/C/003-G/A | 1538.2 | ILS | 108 | 940 | MB-300158 | DIN-Modular controlling and switching | AFDD-32/2/C/003-G/A, ממסרי פחת משולב מא"ז + זיהוי תקלת קשת חשמלית | http://datasheet.moeller.net/datasheet.php?model=300158&locale=en | http://datasheet.moeller.net/datasheet.php?model=300158&locale=en
Y7-300159 | AFDD-40/2/C/003-G/A | 1823.91 | ILS | 108 | 940 | MB-300159 | DIN-Modular controlling and switching | AFDD-40/2/C/003-G/A, ממסרי פחת משולב מא"ז + זיהוי תקלת קשת חשמלית | http://datasheet.moeller.net/datasheet.php?model=300159&locale=en | http://datasheet.moeller.net/datasheet.php?model=300159&locale=en
Y7-300189 | AFDD-10/2/C/001-G/A | 1596.34 | ILS | 108 | 940 | MB-300189 | DIN-Modular controlling and switching | AFDD-10/2/C/001-G/A, ממסרי פחת משולב מא"ז + זיהוי תקלת קשת חשמלית | http://datasheet.moeller.net/datasheet.php?model=300189&locale=en | http://datasheet.moeller.net/datasheet.php?model=300189&locale=en
Y7-300191 | AFDD-13/2/C/001-G/A | 1596.34 | ILS | 108 | 940 | MB-300191 | DIN-Modular controlling and switching | AFDD-13/2/C/001-G/A, ממסרי פחת משולב מא"ז + זיהוי תקלת קשת חשמלית | http://datasheet.moeller.net/datasheet.php?model=300191&locale=en | http://datasheet.moeller.net/datasheet.php?model=300191&locale=en
Y7-300192 | AFDD-16/2/C/001-G/A | 1596.34 | ILS | 108 | 940 | MB-300192 | DIN-Modular controlling and switching | AFDD-16/2/C/001-G/A, ממסרי פחת משולב מא"ז + זיהוי תקלת קשת חשמלית | http://datasheet.moeller.net/datasheet.php?model=300192&locale=en | http://datasheet.moeller.net/datasheet.php?model=300192&locale=en
Y7-170432 | FRCMM-40/2/003-A | 430.7 | ILS | 206 | 940 | 170432 | LV Switchgear for industrial security | ממסר פחת דגם FRCmM-40/2/003-A ,A | http://datasheet.moeller.net/datasheet.php?model=170432&locale=en | http://datasheet.moeller.net/datasheet.php?model=170432&locale=en
Y7-170274 | FRCMM-40/2/01-A | 536.37 | ILS | 206 | 940 | 170274 | LV Switchgear for industrial security | ממסר פחת דגם FRCmM-40/2/01-A ,A | http://datasheet.moeller.net/datasheet.php?model=170274&locale=en | http://datasheet.moeller.net/datasheet.php?model=170274&locale=en
Y7-170280 | FRCMM-40/2/03-A | 484.18 | ILS | 206 | 940 | 170280 | LV Switchgear for industrial security | ממסר פחת דגם FRCmM-40/2/03-A ,A | http://datasheet.moeller.net/datasheet.php?model=170280&locale=en | http://datasheet.moeller.net/datasheet.php?model=170280&locale=en
Y7-170333 | FRCMM-40/4/003-A | 497.57 | ILS | 108 | 940 | 170333 | DIN-Modular controlling and switching | ממסר פחת דגם FRCmM-40/4/003-A ,A | http://datasheet.moeller.net/datasheet.php?model=170333&locale=en | http://datasheet.moeller.net/datasheet.php?model=170333&locale=en
Y7-170339 | FRCMM-40/4/01-A | 592.54 | ILS | 206 | 940 | 170339 | LV Switchgear for industrial security | ממסר פחת דגם FRCmM-40/4/01-A ,A | http://datasheet.moeller.net/datasheet.php?model=170339&locale=en | http://datasheet.moeller.net/datasheet.php?model=170339&locale=en
Y7-170342 | FRCMM-40/4/03-A | 536.37 | ILS | 206 | 940 | 170342 | LV Switchgear for industrial security | ממסר פחת דגם FRCmM-40/4/03-A ,A | http://datasheet.moeller.net/datasheet.php?model=170342&locale=en | http://datasheet.moeller.net/datasheet.php?model=170342&locale=en
Y7-170348 | FRCMM-40/4/05-A | 644.69 | ILS | 206 | 940 | 170348 | LV Switchgear for industrial security | ממסר פחת דגם FRCmM-40/4/05-A ,A | http://datasheet.moeller.net/datasheet.php?model=170348&locale=en | http://datasheet.moeller.net/datasheet.php?model=170348&locale=en
Y7-170334 | FRCMM-63/4/003-A | 1088.77 | ILS | 108 | 940 | 170334 | DIN-Modular controlling and switching | ממסר פחת דגם FRCmM-63/4/003-A ,A | http://datasheet.moeller.net/datasheet.php?model=170334&locale=en | http://datasheet.moeller.net/datasheet.php?model=170334&locale=en
Y7-170343 | FRCMM-63/4/03-A | 1144.96 | ILS | 206 | 940 | 170343 | LV Switchgear for industrial security | ממסר פחת דגם FRCmM-63/4/03-A ,A | http://datasheet.moeller.net/datasheet.php?model=170343&locale=en | http://datasheet.moeller.net/datasheet.php?model=170343&locale=en
Y7-170349 | FRCMM-63/4/05-A | 1250.62 | ILS | 108 | 940 | 170349 | DIN-Modular controlling and switching | ממסר פחת דגם FRCmM-63/4/05-A ,A | http://datasheet.moeller.net/datasheet.php?model=170349&locale=en | http://datasheet.moeller.net/datasheet.php?model=170349&locale=en
Y7-170335 | FRCMM-80/4/003-A | 1358.96 | ILS | 206 | 940 | 170335 | LV Switchgear for industrial security | ממסר פחת דגם FRCmM-80/4/003-A ,A | http://datasheet.moeller.net/datasheet.php?model=170335&locale=en | http://datasheet.moeller.net/datasheet.php?model=170335&locale=en
Y7-170344 | FRCMM-80/4/03-A | 1411.13 | ILS | 206 | 940 | 170344 | LV Switchgear for industrial security | ממסר פחת דגם FRCmM-80/4/03-A ,A | http://datasheet.moeller.net/datasheet.php?model=170344&locale=en | http://datasheet.moeller.net/datasheet.php?model=170344&locale=en
Y7-170350 | FRCMM-80/4/05-A | 1467.31 | ILS | 206 | 940 | 170350 | LV Switchgear for industrial security | ממסר פחת דגם FRCmM-80/4/05-A ,A | http://datasheet.moeller.net/datasheet.php?model=170350&locale=en | http://datasheet.moeller.net/datasheet.php?model=170350&locale=en
Y7-170336 | FRCMM-100/4/003-A | 3108.51 | ILS | 206 | 940 | 170336 | LV Switchgear for industrial security | ממסר פחת דגם FRCmM-100/4/003-A ,A | http://datasheet.moeller.net/datasheet.php?model=170336&locale=en | http://datasheet.moeller.net/datasheet.php?model=170336&locale=en
Y7-170345 | FRCMM-100/4/03-A | 3160.67 | ILS | 206 | 940 | 170345 | LV Switchgear for industrial security | ממסר פחת דגם FRCmM-100/4/03-A ,A | http://datasheet.moeller.net/datasheet.php?model=170345&locale=en | http://datasheet.moeller.net/datasheet.php?model=170345&locale=en
Y7-170351 | FRCMM-100/4/05-A | 3212.82 | ILS | 206 | 940 | 170351 | LV Switchgear for industrial security | ממסר פחת דגם FRCmM-100/4/05-A ,A | http://datasheet.moeller.net/datasheet.php?model=170351&locale=en | http://datasheet.moeller.net/datasheet.php?model=170351&locale=en
Y7-171174 | FRCMM-125/4/003-A | 6247.79 | ILS | 206 | 940 | 171174 | LV Switchgear for industrial security | ממסר פחת דגם FRCmM-125/4/003-A ,A | http://datasheet.moeller.net/datasheet.php?model=171174&locale=en | http://datasheet.moeller.net/datasheet.php?model=171174&locale=en
Y7-171176 | FRCMM-125/4/03-A | 4886.14 | ILS | 108 | 940 | 171176 | DIN-Modular controlling and switching | ממסר פחת דגם FRCmM-125/4/03-A ,A | http://datasheet.moeller.net/datasheet.php?model=171176&locale=en | http://datasheet.moeller.net/datasheet.php?model=171176&locale=en
Y7-171177 | FRCMM-125/4/05-A | 3647.55 | ILS | 206 | 940 | 171177 | LV Switchgear for industrial security | ממסר פחת דגם FRCmM-125/4/05-A ,A | http://datasheet.moeller.net/datasheet.php?model=171177&locale=en | http://datasheet.moeller.net/datasheet.php?model=171177&locale=en
Y7-170384 | FRCMM-40/2/003-G/A | 913.55 | ILS | 206 | 940 | 170384 | LV Switchgear for industrial security | פחת מושהה דגם FRCmM-40/2/003-G/A ,G/A | http://datasheet.moeller.net/datasheet.php?model=170384&locale=en | http://datasheet.moeller.net/datasheet.php?model=170384&locale=en
Y7-170295 | FRCMM-40/4/003-G/A | 976.42 | ILS | 206 | 940 | 170295 | LV Switchgear for industrial security | פחת מושהה דגם FRCmM-40/4/003-G/A ,G/A | http://datasheet.moeller.net/datasheet.php?model=170295&locale=en | http://datasheet.moeller.net/datasheet.php?model=170295&locale=en
Y7-170296 | FRCMM-63/4/003-G/A | 1571.63 | ILS | 206 | 940 | 170296 | LV Switchgear for industrial security | פחת מושהה דגם FRCmM-63/4/003-G/A ,G/A | http://datasheet.moeller.net/datasheet.php?model=170296&locale=en | http://datasheet.moeller.net/datasheet.php?model=170296&locale=en
Y7-170297 | FRCMM-80/4/003-G/A | 1841.83 | ILS | 206 | 940 | 170297 | LV Switchgear for industrial security | פחת מושהה דגם FRCmM-80/4/003-G/A ,G/A | http://datasheet.moeller.net/datasheet.php?model=170297&locale=en | http://datasheet.moeller.net/datasheet.php?model=170297&locale=en
Y7-170448 | FRCMM-40/4/03-S/A | 1071.39 | ILS | 108 | 940 | 170448 | DIN-Modular controlling and switching | פחת סלקטיבי FRCmM-40/4/03-S/A ,S/A | http://datasheet.moeller.net/datasheet.php?model=170448&locale=en | http://datasheet.moeller.net/datasheet.php?model=170448&locale=en
Y7-170449 | FRCMM-63/4/03-S/A | 1679.98 | ILS | 206 | 940 | 170449 | LV Switchgear for industrial security | פחת סלקטיבי FRCmM-63/4/03-S/A ,S/A | http://datasheet.moeller.net/datasheet.php?model=170449&locale=en | http://datasheet.moeller.net/datasheet.php?model=170449&locale=en
Y7-170450 | FRCMM-80/4/03-S/A | 1980.95 | ILS | 206 | 940 | 170450 | LV Switchgear for industrial security | פחת סלקטיבי FRCmM-80/4/03-S/A ,S/A | http://datasheet.moeller.net/datasheet.php?model=170450&locale=en | http://datasheet.moeller.net/datasheet.php?model=170450&locale=en
Y7-171182 | FRCMM-125/4/03-S/A | 6107.33 | ILS | 206 | 940 | 171182 | LV Switchgear for industrial security | פחת סלקטיבי FRCmM-125/4/03-S/A ,S/A | http://datasheet.moeller.net/datasheet.php?model=171182&locale=en | http://datasheet.moeller.net/datasheet.php?model=171182&locale=en
Y7-167114 | FRCMM-40/2/003-A-NA | 1250.62 | ILS | 206 | 940 | 167114 | LV Switchgear for industrial security | ממסר פחת FRCmM-40/2/003-A-NA ,A-NA | http://datasheet.moeller.net/datasheet.php?model=167114&locale=en | http://datasheet.moeller.net/datasheet.php?model=167114&locale=en
Y7-167117 | FRCMM-40/2/03-A-NA | 1341.57 | ILS | 206 | 940 | 167117 | LV Switchgear for industrial security | ממסר פחת FRCmM-40/2/03-A-NA ,A-NA | http://datasheet.moeller.net/datasheet.php?model=167117&locale=en | http://datasheet.moeller.net/datasheet.php?model=167117&locale=en
Y7-167102 | FRCMM-40/4/003-A-NA | 1428.52 | ILS | 108 | 940 | 167102 | DIN-Modular controlling and switching | ממסר פחת FRCmM-40/4/003-A-NA ,A-NA | http://datasheet.moeller.net/datasheet.php?model=167102&locale=en | http://datasheet.moeller.net/datasheet.php?model=167102&locale=en
Y7-167105 | FRCMM-40/4/03-A-NA | 1428.52 | ILS | 108 | 940 | 167105 | DIN-Modular controlling and switching | ממסר פחת FRCmM-40/4/03-A-NA ,A-NA | http://datasheet.moeller.net/datasheet.php?model=167105&locale=en | http://datasheet.moeller.net/datasheet.php?model=167105&locale=en
Y7-167103 | FRCMM-63/4/003-A-NA | 1697.37 | ILS | 206 | 940 | 167103 | LV Switchgear for industrial security | ממסר פחת FRCmM-63/4/003-A-NA ,A-NA | http://datasheet.moeller.net/datasheet.php?model=167103&locale=en | http://datasheet.moeller.net/datasheet.php?model=167103&locale=en
Y7-167106 | FRCMM-63/4/03-A-NA | 1785.66 | ILS | 206 | 940 | 167106 | LV Switchgear for industrial security | ממסר פחת FRCmM-63/4/03-A-NA ,A-NA | http://datasheet.moeller.net/datasheet.php?model=167106&locale=en | http://datasheet.moeller.net/datasheet.php?model=167106&locale=en
Y7-167700 | FRCMM-40/4/003-A-NA-110 | 1428.52 | ILS | 206 | 940 | 167700 | LV Switchgear for industrial security | ממסר פחת FRCmM-40/4/003-A-NA-110,A-NA | http://datasheet.moeller.net/datasheet.php?model=167700&locale=en | http://datasheet.moeller.net/datasheet.php?model=167700&locale=en
Y7-167694 | FRCMM-40/2/003-G/A-NA-110 | 1428.52 | ILS | 206 | 940 | 167694 | LV Switchgear for industrial security | ממסר פחת FRCmM-40/2/003-G/A-NA-110,NA | http://datasheet.moeller.net/datasheet.php?model=167694&locale=en | http://datasheet.moeller.net/datasheet.php?model=167694&locale=en
Y7-167706 | FRCMM-40/4/003-G/A-NA-110 | 1519.48 | ILS | 108 | 940 | 167706 | DIN-Modular controlling and switching | ממסר פחת FRCmM-40/4/003-G/A-NA-110,NA | http://datasheet.moeller.net/datasheet.php?model=167706&locale=en | http://datasheet.moeller.net/datasheet.php?model=167706&locale=en
Y7-168648 | FRCDM-40/4/003-G/A | 2443.75 | ILS | 206 | 940 | 168648 | LV Switchgear for industrial security | ממסר פחת דיגיטלי, FRCdM-40/4/003-G/A | http://datasheet.moeller.net/datasheet.php?model=168648&locale=en | http://datasheet.moeller.net/datasheet.php?model=168648&locale=en
Y7-168649 | FRCDM-40/4/03-G/A | 2545.38 | ILS | 206 | 940 | 168649 | LV Switchgear for industrial security | ממסר פחת דיגיטלי, FRCdM-40/4/03-G/A | http://datasheet.moeller.net/datasheet.php?model=168649&locale=en | http://datasheet.moeller.net/datasheet.php?model=168649&locale=en
Y7-168650 | FRCDM-63/4/003-G/A | 3927.11 | ILS | 206 | 940 | 168650 | LV Switchgear for industrial security | ממסר פחת דיגיטלי, FRCdM-63/4/003-G/A | http://datasheet.moeller.net/datasheet.php?model=168650&locale=en | http://datasheet.moeller.net/datasheet.php?model=168650&locale=en
Y7-168651 | FRCDM-63/4/03-G/A | 4060.87 | ILS | 206 | 940 | 168651 | LV Switchgear for industrial security | ממסר פחת דיגיטלי, FRCdM-63/4/03-G/A | http://datasheet.moeller.net/datasheet.php?model=168651&locale=en | http://datasheet.moeller.net/datasheet.php?model=168651&locale=en
Y7-168634 | FRCDM-80/4/003-G/A | 4595.88 | ILS | 206 | 940 | 168634 | LV Switchgear for industrial security | ממסר פחת דיגיטלי, FRCdM-80/4/003-G/A | http://datasheet.moeller.net/datasheet.php?model=168634&locale=en | http://datasheet.moeller.net/datasheet.php?model=168634&locale=en
Y7-168635 | FRCDM-80/4/03-G/A | 4732.32 | ILS | 206 | 940 | 168635 | LV Switchgear for industrial security | ממסר פחת דיגיטלי, FRCdM-80/4/03-G/A | http://datasheet.moeller.net/datasheet.php?model=168635&locale=en | http://datasheet.moeller.net/datasheet.php?model=168635&locale=en
Y7-168637 | FRCDM-40/4/03-S/A | 2677.8 | ILS | 206 | 940 | 168637 | LV Switchgear for industrial security | פחת דיגיטלי סלקטיבי,FRCdM-40/4/03-S/A | http://datasheet.moeller.net/datasheet.php?model=168637&locale=en | http://datasheet.moeller.net/datasheet.php?model=168637&locale=en
Y7-168638 | FRCDM-63/4/03-S/A | 4197.29 | ILS | 206 | 940 | 168638 | LV Switchgear for industrial security | פחת דיגיטלי סלקטיבי,FRCdM-63/4/03-S/A | http://datasheet.moeller.net/datasheet.php?model=168638&locale=en | http://datasheet.moeller.net/datasheet.php?model=168638&locale=en
Y7-168639 | FRCDM-80/4/03-S/A | 4953.01 | ILS | 206 | 940 | 168639 | LV Switchgear for industrial security | פחת דיגיטלי סלקטיבי,FRCdM-80/4/03-S/A | http://datasheet.moeller.net/datasheet.php?model=168639&locale=en | http://datasheet.moeller.net/datasheet.php?model=168639&locale=en
Y7-152185 | eRBM-6/1/C/003-A | 493.67 | ILS | 108 | 940 | EMCH106R30C | DIN-Modular controlling and switching | חדש מ. פחת משולב מא"ז ברוחב 1 מודול , eRBM-6/1/C/003-A | http://datasheet.moeller.net/datasheet.php?model=152185&locale=en | http://datasheet.moeller.net/datasheet.php?model=152185&locale=en
Y7-152187 | eRBM-10/1/C/003-A | 463.58 | ILS | 108 | 940 | EMCH110R30C | DIN-Modular controlling and switching | חדש מ. פחת משולב מא"ז ברוחב 1 מודול , eRBM-10/1/C/003-A | http://datasheet.moeller.net/datasheet.php?model=EMCH110R30C&locale=en | http://datasheet.moeller.net/datasheet.php?model=EMCH110R30C&locale=en
Y7-152189 | eRBM-16/1/C/003-A | 463.58 | ILS | 108 | 940 | EMCH116R30C | DIN-Modular controlling and switching | חדש מ. פחת משולב מא"ז ברוחב 1 מודול , eRBM-16/1/C/003-A | http://datasheet.moeller.net/datasheet.php?model=152189&locale=en | http://datasheet.moeller.net/datasheet.php?model=152189&locale=en
Y7-152190 | eRBM-20/1/C/003-A | 463.58 | ILS | 108 | 940 | EMCH120R30C | DIN-Modular controlling and switching | חדש מ. פחת משולב מא"ז ברוחב 1 מודול , eRBM-20/1/C/003-A | http://datasheet.moeller.net/datasheet.php?model=152190&locale=en | http://datasheet.moeller.net/datasheet.php?model=152190&locale=en
Y7-152191 | eRBM-25/1/C/003-A | 463.58 | ILS | 108 | 940 | EMCH125R30C | DIN-Modular controlling and switching | חדש מ. פחת משולב מא"ז ברוחב 1 מודול , eRBM-25/1/C/003-A | http://datasheet.moeller.net/datasheet.php?model=152191&locale=en | http://datasheet.moeller.net/datasheet.php?model=152191&locale=en
Y7-152192 | eRBM-32/1/C/003-A | 463.58 | ILS | 108 | 940 | EMCH132R30C | DIN-Modular controlling and switching | חדש מ. פחת משולב מא"ז ברוחב 1 מודול , eRBM-32/1/C/003-A | http://datasheet.moeller.net/datasheet.php?model=152192&locale=en | http://datasheet.moeller.net/datasheet.php?model=152192&locale=en
Y7-152193 | eRBM-40/1/C/003-A | 505.72 | ILS | 108 | 940 | EMCH140R30C | DIN-Modular controlling and switching | חדש מ. פחת משולב מא"ז ברוחב 1 מודול , eRBM-40/1/C/003-A | http://datasheet.moeller.net/datasheet.php?model=152193&locale=en | http://datasheet.moeller.net/datasheet.php?model=152193&locale=en
Y7-170921 | FRBMM-C16/1N/001-A | 501.58 | ILS | 206 | 940 | 170921 | LV Switchgear for industrial security | מ. פחת משולב מא"ז, FRBmM-C16/1N/001-A | http://datasheet.moeller.net/datasheet.php?model=170921&locale=en | http://datasheet.moeller.net/datasheet.php?model=170921&locale=en
Y7-170616 | FRBMM-C6/1N/003-A | 501.58 | ILS | 108 | 940 | 170616 | DIN-Modular controlling and switching | מ. פחת משולב מא"ז ,(PKNM)FRBmM-C6/1N/003-A | http://datasheet.moeller.net/datasheet.php?model=170616&locale=en | http://datasheet.moeller.net/datasheet.php?model=170616&locale=en
Y7-170617 | FRBMM-C10/1N/003-A | 501.58 | ILS | 108 | 940 | 170617 | DIN-Modular controlling and switching | מ. פחת משולב מא"ז,(PKNM)FRBmM-C10/1N/003-A | http://datasheet.moeller.net/datasheet.php?model=170617&locale=en | http://datasheet.moeller.net/datasheet.php?model=170617&locale=en
Y7-170619 | FRBMM-C16/1N/003-A | 501.58 | ILS | 108 | 940 | 170619 | DIN-Modular controlling and switching | מ. פחת משולב מא"ז,(PKNM)FRBmM-C16/1N/003-A | http://datasheet.moeller.net/datasheet.php?model=170619&locale=en | http://datasheet.moeller.net/datasheet.php?model=170619&locale=en
Y7-170620 | FRBMM-C20/1N/003-A | 501.58 | ILS | 108 | 940 | 170620 | DIN-Modular controlling and switching | מ. פחת משולב מא"ז,(PKNM)FRBmM-C20/1N/003-A | http://datasheet.moeller.net/datasheet.php?model=170620&locale=en | http://datasheet.moeller.net/datasheet.php?model=170620&locale=en
Y7-170621 | FRBMM-C25/1N/003-A | 501.58 | ILS | 108 | 940 | 170621 | DIN-Modular controlling and switching | מ. פחת משולב מא"ז,(PKNM)FRBmM-C25/1N/003-A | http://datasheet.moeller.net/datasheet.php?model=170621&locale=en | http://datasheet.moeller.net/datasheet.php?model=170621&locale=en
Y7-170622 | FRBMM-C32/1N/003-A | 501.58 | ILS | 108 | 940 | 170622 | DIN-Modular controlling and switching | מ. פחת משולב מא"ז,(PKNM)FRBmM-C32/1N/003-A | http://datasheet.moeller.net/datasheet.php?model=170622&locale=en | http://datasheet.moeller.net/datasheet.php?model=170622&locale=en
Y7-170623 | FRBMM-C40/1N/003-A | 539.03 | ILS | 108 | 940 | 170623 | DIN-Modular controlling and switching | מ. פחת משולב מא"ז,(PKNM)FRBmM-C40/1N/003-A | http://datasheet.moeller.net/datasheet.php?model=170623&locale=en | http://datasheet.moeller.net/datasheet.php?model=170623&locale=en
Y7-170574 | FRBMM-C10/1N/03-A | 514.98 | ILS | 206 | 940 | 170574 | LV Switchgear for industrial security | מ. פחת משולב מא"ז, FRBmM-C10/1N/03-A | http://datasheet.moeller.net/datasheet.php?model=170574&locale=en | http://datasheet.moeller.net/datasheet.php?model=170574&locale=en
Y7-170576 | FRBMM-C16/1N/03-A | 514.98 | ILS | 206 | 940 | 170576 | LV Switchgear for industrial security | מ. פחת משולב מא"ז, FRBmM-C16/1N/03-A | http://datasheet.moeller.net/datasheet.php?model=170576&locale=en | http://datasheet.moeller.net/datasheet.php?model=170576&locale=en
Y7-170577 | FRBMM-C20/1N/03-A | 514.98 | ILS | 206 | 940 | 170577 | LV Switchgear for industrial security | מ. פחת משולב מא"ז, FRBmM-C20/1N/03-A | http://datasheet.moeller.net/datasheet.php?model=170577&locale=en | http://datasheet.moeller.net/datasheet.php?model=170577&locale=en
Y7-170578 | FRBMM-C25/1N/03-A | 514.98 | ILS | 206 | 940 | 170578 | LV Switchgear for industrial security | מ. פחת משולב מא"ז, FRBmM-C25/1N/03-A | http://datasheet.moeller.net/datasheet.php?model=170578&locale=en | http://datasheet.moeller.net/datasheet.php?model=170578&locale=en
Y7-170579 | FRBMM-C32/1N/03-A | 514.98 | ILS | 206 | 940 | 170579 | LV Switchgear for industrial security | מ. פחת משולב מא"ז, FRBmM-C32/1N/03-A | http://datasheet.moeller.net/datasheet.php?model=170579&locale=en | http://datasheet.moeller.net/datasheet.php?model=170579&locale=en
Y7-170580 | FRBMM-C40/1N/03-A | 553.76 | ILS | 206 | 940 | 170580 | LV Switchgear for industrial security | מ. פחת משולב מא"ז, FRBmM-C40/1N/03-A | http://datasheet.moeller.net/datasheet.php?model=170580&locale=en | http://datasheet.moeller.net/datasheet.php?model=170580&locale=en
Y7-170631 | FRBMM-C16/1N/003-G/A | 588.53 | ILS | 108 | 940 | 170631 | DIN-Modular controlling and switching | פחת מושהה משולב, FRBmM-C16/1N/003-G/A | http://datasheet.moeller.net/datasheet.php?model=170631&locale=en | http://datasheet.moeller.net/datasheet.php?model=170631&locale=en
Y7-170632 | FRBMM-C20/1N/003-G/A | 588.53 | ILS | 206 | 940 | 170632 | LV Switchgear for industrial security | פחת מושהה משולב, FRBmM-C20/1N/003-G/A | http://datasheet.moeller.net/datasheet.php?model=170632&locale=en | http://datasheet.moeller.net/datasheet.php?model=170632&locale=en
Y7-170633 | FRBMM-C25/1N/003-G/A | 588.53 | ILS | 108 | 940 | 170633 | DIN-Modular controlling and switching | פחת מושהה משולב, FRBmM-C25/1N/003-G/A | http://datasheet.moeller.net/datasheet.php?model=170633&locale=en | http://datasheet.moeller.net/datasheet.php?model=170633&locale=en
Y7-170634 | FRBMM-C32/1N/003-G/A | 588.53 | ILS | 108 | 940 | 170634 | DIN-Modular controlling and switching | פחת מושהה משולב, FRBmM-C32/1N/003-G/A | http://datasheet.moeller.net/datasheet.php?model=170634&locale=en | http://datasheet.moeller.net/datasheet.php?model=170634&locale=en
Y7-170635 | FRBMM-C40/1N/003-G/A | 623.29 | ILS | 206 | 940 | 170635 | LV Switchgear for industrial security | פחת מושהה משולב, FRBmM-C40/1N/003-G/A | http://datasheet.moeller.net/datasheet.php?model=170635&locale=en | http://datasheet.moeller.net/datasheet.php?model=170635&locale=en
Y7-168267 | FRBDM-C6/1N/003-G/A | 703.55 | ILS | 206 | 940 | 168267 | LV Switchgear for industrial security | פחת דיגיטלי משולב, FRBdM-C6/1N/003-G/A | http://datasheet.moeller.net/datasheet.php?model=168267&locale=en | http://datasheet.moeller.net/datasheet.php?model=168267&locale=en
Y7-168268 | FRBDM-C10/1N/003-G/A | 703.55 | ILS | 206 | 940 | 168268 | LV Switchgear for industrial security | פחת דיגיטלי משולב,FRBdM-C10/1N/003-G/A | http://datasheet.moeller.net/datasheet.php?model=168268&locale=en | http://datasheet.moeller.net/datasheet.php?model=168268&locale=en
Y7-168270 | FRBDM-C16/1N/003-G/A | 703.55 | ILS | 206 | 940 | 168270 | LV Switchgear for industrial security | פחת דיגיטלי משולב,FRBdM-C16/1N/003-G/A | http://datasheet.moeller.net/datasheet.php?model=168270&locale=en | http://datasheet.moeller.net/datasheet.php?model=168270&locale=en
Y7-168271 | FRBDM-C20/1N/003-G/A | 703.55 | ILS | 206 | 940 | 168271 | LV Switchgear for industrial security | פחת דיגיטלי משולב,FRBdM-C20/1N/003-G/A | http://datasheet.moeller.net/datasheet.php?model=168271&locale=en | http://datasheet.moeller.net/datasheet.php?model=168271&locale=en
Y7-168272 | FRBDM-C25/1N/003-G/A | 703.55 | ILS | 206 | 940 | 168272 | LV Switchgear for industrial security | פחת דיגיטלי משולב,FRBdM-C25/1N/003-G/A | http://datasheet.moeller.net/datasheet.php?model=168272&locale=en | http://datasheet.moeller.net/datasheet.php?model=168272&locale=en
Y7-170997 | FRBM6-C10/3N/003-A | 893.51 | ILS | 206 | 940 | 170997 | LV Switchgear for industrial security | פחת כולל מא"ז 4 רוחב מודול FRBm6-C10/3N/003-A 6kA | http://datasheet.moeller.net/datasheet.php?model=170997&locale=en | http://datasheet.moeller.net/datasheet.php?model=170997&locale=en
Y7-170999 | FRBM6-C16/3N/003-A | 893.51 | ILS | 108 | 940 | 170999 | DIN-Modular controlling and switching | פחת כולל מא"ז 4 רוחב מודול FRBm6-C16/3N/003-A 6kA | http://datasheet.moeller.net/datasheet.php?model=170999&locale=en | http://datasheet.moeller.net/datasheet.php?model=170999&locale=en
Y7-171000 | FRBM4-C20/3N/003-A | 893.51 | ILS | 108 | 940 | 171000 | DIN-Modular controlling and switching | פחת כולל מא"ז 4 רוחב מודול FRBm4-C20/3N/003-A 4.5kA | http://datasheet.moeller.net/datasheet.php?model=171000&locale=en | http://datasheet.moeller.net/datasheet.php?model=171000&locale=en
Y7-171001 | FRBM4-C25/3N/003-A | 893.51 | ILS | 108 | 940 | 171001 | DIN-Modular controlling and switching | פחת כולל מא"ז 4 רוחב מודול FRBm4-C25/3N/003-A | http://datasheet.moeller.net/datasheet.php?model=171001&locale=en | http://datasheet.moeller.net/datasheet.php?model=171001&locale=en
Y7-171002 | FRBM4-C32/3N/003-A | 893.51 | ILS | 108 | 940 | 171002 | DIN-Modular controlling and switching | פחת כולל מא"ז 4 רוחב מודול FRBm4-C32/3N/003-A 4.5kA | http://datasheet.moeller.net/datasheet.php?model=171002&locale=en | http://datasheet.moeller.net/datasheet.php?model=171002&locale=en
Y7-278514 | FIM-40/4/0,03-A | 1120.88 | ILS | 206 | 940 | 278514 | LV Switchgear for industrial security | פחת משולב למא"ז, FIM-40/4/003-A | http://datasheet.moeller.net/datasheet.php?model=278514&locale=en | http://datasheet.moeller.net/datasheet.php?model=278514&locale=en
Y7-278515 | FIM-40/4/0,3-A | 805.2 | ILS | 206 | 940 | 278515 | LV Switchgear for industrial security | פחת משולב למא"ז, FIM-40/4/03-A | http://datasheet.moeller.net/datasheet.php?model=278515&locale=en | http://datasheet.moeller.net/datasheet.php?model=278515&locale=en
Y7-278512 | FIM-63/2/0,03-A | 1225.21 | ILS | 206 | 940 | 278512 | LV Switchgear for industrial security | פחת משולב למא"ז, FIM-63/2/003-A | http://datasheet.moeller.net/datasheet.php?model=278512&locale=en | http://datasheet.moeller.net/datasheet.php?model=278512&locale=en
Y7-278516 | FIM-63/4/0,03-A | 1225.21 | ILS | 206 | 940 | 278516 | LV Switchgear for industrial security | פחת משולב למא"ז, FIM-63/4/003-A | http://datasheet.moeller.net/datasheet.php?model=278516&locale=en | http://datasheet.moeller.net/datasheet.php?model=278516&locale=en
Y7-278517 | FIM-63/4/0,3-A | 1575.67 | ILS | 206 | 940 | 278517 | LV Switchgear for industrial security | פחת משולב למא"ז, FIM-63/4/03-A | http://datasheet.moeller.net/datasheet.php?model=278517&locale=en | http://datasheet.moeller.net/datasheet.php?model=278517&locale=en
Y7-170207 | FBSMV-40/2/003-A | 536.37 | ILS | 206 | 940 | 170207 | LV Switchgear for industrial security | מ. פחת לשילוב עם מא"ז,FBSmV-40/2/003-A | http://datasheet.moeller.net/datasheet.php?model=170207&locale=en | http://datasheet.moeller.net/datasheet.php?model=170207&locale=en
Y7-170227 | FBSMV-40/4/003-A | 581.86 | ILS | 108 | 940 | 170227 | DIN-Modular controlling and switching | מ. פחת לשילוב עם מא"ז,FBSmV-40/4/003-A | http://datasheet.moeller.net/datasheet.php?model=170227&locale=en | http://datasheet.moeller.net/datasheet.php?model=170227&locale=en
Y7-170231 | FBSMV-40/4/03-A | 581.86 | ILS | 108 | 940 | 170231 | DIN-Modular controlling and switching | מ. פחת לשילוב עם מא"ז, FBSmV-40/4/03-A | http://datasheet.moeller.net/datasheet.php?model=170231&locale=en | http://datasheet.moeller.net/datasheet.php?model=170231&locale=en
Y7-170208 | FBSMV-63/2/003-A | 560.42 | ILS | 206 | 940 | 170208 | LV Switchgear for industrial security | מ. פחת לשילוב עם מא"ז,FBSmV-63/2/003-A | http://datasheet.moeller.net/datasheet.php?model=170208&locale=en | http://datasheet.moeller.net/datasheet.php?model=170208&locale=en
Y7-170228 | FBSMV-63/4/003-A | 718.28 | ILS | 206 | 940 | 170228 | LV Switchgear for industrial security | מ. פחת לשילוב עם מא"ז,FBSmV-63/4/003-A | http://datasheet.moeller.net/datasheet.php?model=170228&locale=en | http://datasheet.moeller.net/datasheet.php?model=170228&locale=en
Y7-170232 | FBSMV-63/4/03-A | 718.28 | ILS | 206 | 940 | 170232 | LV Switchgear for industrial security | מ. פחת לשילוב עם מא"ז, FBSmV-63/4/03-A | http://datasheet.moeller.net/datasheet.php?model=170232&locale=en | http://datasheet.moeller.net/datasheet.php?model=170232&locale=en
Y7-167120 | FRCMM-40/2/003-G/A-NA | 1428.52 | ILS | 108 | 940 | 167120 | DIN-Modular controlling and switching | ממסר פחת FRCmM-40/2/003-G/A-NA,G/A-NA | http://datasheet.moeller.net/datasheet.php?model=167120&locale=en | http://datasheet.moeller.net/datasheet.php?model=167120&locale=en
Y7-167108 | FRCMM-40/4/003-G/A-NA | 1519.48 | ILS | 206 | 940 | 167108 | LV Switchgear for industrial security | ממסר פחת FRCmM-40/4/003-G/A-NA,G/A-NA | http://datasheet.moeller.net/datasheet.php?model=167108&locale=en | http://datasheet.moeller.net/datasheet.php?model=167108&locale=en
Y7-167109 | FRCMM-63/4/003-G/A-NA | 1785.66 | ILS | 206 | 940 | 167109 | LV Switchgear for industrial security | ממסר פחת FRCmM-63/4/003-G/A-NA,G/A-NA | http://datasheet.moeller.net/datasheet.php?model=167109&locale=en | http://datasheet.moeller.net/datasheet.php?model=167109&locale=en
Y7-167904 | FRCDM-25/4/03-G/BFQ | 4042.13 | ILS | 206 | 940 | 167904 | LV Switchgear for industrial security | פחת דיגיטלי לווסתי תדר, FRCdM-25/4/03-G/Bfq | http://datasheet.moeller.net/datasheet.php?model=167904&locale=en | http://datasheet.moeller.net/datasheet.php?model=167904&locale=en
Y7-167905 | FRCDM-40/4/03-G/BFQ | 4886.14 | ILS | 206 | 940 | 167905 | LV Switchgear for industrial security | פחת דיגיטלי לווסתי תדר, FRCdM-40/4/03-G/Bfq | http://datasheet.moeller.net/datasheet.php?model=167905&locale=en | http://datasheet.moeller.net/datasheet.php?model=167905&locale=en
Y7-167906 | FRCDM-63/4/03-G/BFQ | 6107.33 | ILS | 206 | 940 | 167906 | LV Switchgear for industrial security | פחת דיגיטלי לווסתי תדר, FRCdM-63/4/03-G/Bfq | http://datasheet.moeller.net/datasheet.php?model=167906&locale=en | http://datasheet.moeller.net/datasheet.php?model=167906&locale=en
Y7-286054 | FAZ-XHIN11 | 90.96 | ILS | 108 | 940 | 286054 | DIN-Modular controlling and switching | מגע עזר למא"ז(FAZ-XHIN11 (1NC+1NO | http://datasheet.moeller.net/datasheet.php?model=286054&locale=en | http://datasheet.moeller.net/datasheet.php?model=286054&locale=en
Y7-262414 | FAZ-XAM002 | 94.97 | ILS | 108 | 940 | 262414 | DIN-Modular controlling and switching | מגע עזר רגיל+תקלה למא"ז 2 מחליפים-FAZ-XAN002 | http://datasheet.moeller.net/datasheet.php?model=262414&locale=en | http://datasheet.moeller.net/datasheet.php?model=262414&locale=en
Y7-248437 | ZP-NHK | 132.42 | ILS | 108 | 940 | 248437 | DIN-Modular controlling and switching | מגעי עזר רגיל+תקלה ZP-NHK ,(FAZ/FRB) 2CO | http://datasheet.moeller.net/datasheet.php?model=248437&locale=en | http://datasheet.moeller.net/datasheet.php?model=248437&locale=en
Y7-173574 | A-POP | 268.84 | ILS | 108 | 940 | 173574 | DIN-Modular controlling and switching | ממסר מתח יתר A-POP ,230VAC | http://datasheet.moeller.net/datasheet.php?model=173574&locale=en | http://datasheet.moeller.net/datasheet.php?model=173574&locale=en
Y7-278518 | FAZ-XAA-C-12-110VAC | 131.08 | ILS | 108 | 940 | 278518 | DIN-Modular controlling and switching | סליל הפסקה FAZ-XAA-C-12-110VAC, 12-110VAC 12-60VDC | http://datasheet.moeller.net/datasheet.php?model=278518&locale=en | http://datasheet.moeller.net/datasheet.php?model=278518&locale=en
Y7-248438 | ZP-ASA/24 | 180.57 | ILS | 108 | 940 | 248438 | DIN-Modular controlling and switching | סליל הפסקה - ZP-ASA/24 ,12-110VAC/12-60VDC FAZ | http://datasheet.moeller.net/datasheet.php?model=248438&locale=en | http://datasheet.moeller.net/datasheet.php?model=248438&locale=en
Y7-278519 | FAZ-XAA-C-110-415VAC | 117.71 | ILS | 108 | 940 | 278519 | DIN-Modular controlling and switching | סליל הפסקה,FAZ-XAA-C-110-415VAC, 110-415VAC 110-220VDC | http://datasheet.moeller.net/datasheet.php?model=278519&locale=en | http://datasheet.moeller.net/datasheet.php?model=278519&locale=en
Y7-248288 | Z-USA/115 | 314.34 | ILS | 108 | 940 | 248288 | DIN-Modular controlling and switching | Z-USA-115 ,115VAC FAZ סליל חוסר מתח | http://datasheet.moeller.net/datasheet.php?model=248288&locale=en | http://datasheet.moeller.net/datasheet.php?model=248288&locale=en
Y7-248289 | Z-USA/230 | 314.34 | ILS | 108 | 940 | 248289 | DIN-Modular controlling and switching | Z-USA/230 ,230VAC FAZ סליל חוסר מתח | http://datasheet.moeller.net/datasheet.php?model=248289&locale=en | http://datasheet.moeller.net/datasheet.php?model=248289&locale=en
Y7-248290 | Z-USA/400 | 314.34 | ILS | 108 | 940 | 248290 | DIN-Modular controlling and switching | Z-USA/400 ,400VAC FAZ סליל חוסר מתח | http://datasheet.moeller.net/datasheet.php?model=248290&locale=en | http://datasheet.moeller.net/datasheet.php?model=248290&locale=en
Y7-248298 | Z-FW/003 | 238.09 | ILS | 108 | 940 | 248298 | DIN-Modular controlling and switching | נגד לבדיקת פחת 30mA מרחוק, Z-FW/003 | http://datasheet.moeller.net/datasheet.php?model=248298&locale=en | http://datasheet.moeller.net/datasheet.php?model=248298&locale=en
Y7-225121 | FIP-XHI11 | 80.25 | ILS | 206 | 940 | 225121 | LV Switchgear for industrial security | מגע עזר לפחת (FIP-XHI11 (1NO+1NC | http://datasheet.moeller.net/datasheet.php?model=225121&locale=en | http://datasheet.moeller.net/datasheet.php?model=225121&locale=en
Y7-262415 | FIP-XAM002 | 85.89 | ILS | 206 | 940 | 262415 | LV Switchgear for industrial security | FIP-XAM002 | http://datasheet.moeller.net/datasheet.php?model=262415&locale=en | http://datasheet.moeller.net/datasheet.php?model=262415&locale=en
Y7-265620 | Z-HD | 203.29 | ILS | 108 | 940 | 265620 | DIN-Modular controlling and switching | Z-HD ,(FRCmM-125) 1+1 מגעי עזר רגיל | http://datasheet.moeller.net/datasheet.php?model=265620&locale=en | http://datasheet.moeller.net/datasheet.php?model=265620&locale=en
Y7-262514 | FAZ/FIP-XAWM | 3041.63 | ILS | 108 | 940 | 262514 | DIN-Modular controlling and switching | החזר אוטומטי למא"ז ולממסר פחת (גוי של שבת) FAZ/FIP-XAWM ,230VAC | http://datasheet.moeller.net/datasheet.php?model=262514&locale=en | http://datasheet.moeller.net/datasheet.php?model=262514&locale=en
Y7-248296 | Z-FW-LP | 2339.4 | ILS | 108 | 940 | 248296 | DIN-Modular controlling and switching | החזר אוטומטי למא"ז ולממסר פחת חוזר 5 פעמים Z-FW-LP ,230VAC | http://datasheet.moeller.net/datasheet.php?model=248296&locale=en | http://datasheet.moeller.net/datasheet.php?model=248296&locale=en
Y7-265244 | Z-FW-LPD | 3104.51 | ILS | 108 | 940 | 265244 | DIN-Modular controlling and switching | החזר אוטומטי למא"ז ולממסר פחת (גוי של שבת) Z-FW-LPD ,24-48VDC | http://datasheet.moeller.net/datasheet.php?model=265244&locale=en | http://datasheet.moeller.net/datasheet.php?model=265244&locale=en
Y7-284730 | Z-FW-MO | 805.2 | ILS | 108 | 940 | 284730 | DIN-Modular controlling and switching | הרחבת יחידת החזר אוטומטי למתח שונה והפעלה מרחוק Z-FW-MO | http://datasheet.moeller.net/datasheet.php?model=284730&locale=en | http://datasheet.moeller.net/datasheet.php?model=284730&locale=en
Y7-291464 | EVG-16/1PHAS/2MODUL | 12.83 | ILS | 108 | 940 | 291464 | DIN-Modular controlling and switching | פס צבירה EVG-16/1PHAS/2MODUL 2X1P | http://datasheet.moeller.net/datasheet.php?model=291464&locale=en | http://datasheet.moeller.net/datasheet.php?model=291464&locale=en
Y7-291465 | EVG-16/1PHAS/6MODUL | 26.74 | ILS | 108 | 940 | 291465 | DIN-Modular controlling and switching | פס צבירה EVG-16/1PHAS/6MODUL 6X1P | http://datasheet.moeller.net/datasheet.php?model=291465&locale=en | http://datasheet.moeller.net/datasheet.php?model=291465&locale=en
Y7-291466 | EVG-16/1PHAS/12MODUL | 39.33 | ILS | 108 | 940 | 291466 | DIN-Modular controlling and switching | פס צבירה EVG-16/1PHAS/12MODUL 12X1P | http://datasheet.moeller.net/datasheet.php?model=291466&locale=en | http://datasheet.moeller.net/datasheet.php?model=291466&locale=en
Y7-291468 | EVG-16/2PHAS/6MODUL | 51.36 | ILS | 108 | 940 | 291468 | DIN-Modular controlling and switching | פס צבירה EVG-16/2PHAS/6MODUL 3X2P | http://datasheet.moeller.net/datasheet.php?model=291468&locale=en | http://datasheet.moeller.net/datasheet.php?model=291468&locale=en
Y7-291469 | EVG-16/2PHAS/12MODUL | 97.63 | ILS | 108 | 940 | 291469 | DIN-Modular controlling and switching | פס צבירה EVG-16/2PHAS/12MODUL 6X2P | http://datasheet.moeller.net/datasheet.php?model=291469&locale=en | http://datasheet.moeller.net/datasheet.php?model=291469&locale=en
Y7-291470 | EVG-16/3PHAS/6MODUL | 60.59 | ILS | 108 | 940 | 291470 | DIN-Modular controlling and switching | פס צבירה EVG-16/3PHAS/6MODUL 2X3P | http://datasheet.moeller.net/datasheet.php?model=291470&locale=en | http://datasheet.moeller.net/datasheet.php?model=291470&locale=en
Y7-291471 | EVG-16/3PHAS/9MODUL | 69.55 | ILS | 108 | 940 | 291471 | DIN-Modular controlling and switching | פס צבירה EVG-16/3PHAS/9MODUL 3X3P | http://datasheet.moeller.net/datasheet.php?model=291471&locale=en | http://datasheet.moeller.net/datasheet.php?model=291471&locale=en
Y7-291472 | EVG-16/3PHAS/12MODUL | 93.63 | ILS | 108 | 940 | 291472 | DIN-Modular controlling and switching | פס צבירה EVG-16/3PHAS/12MODUL 4X3P | http://datasheet.moeller.net/datasheet.php?model=291472&locale=en | http://datasheet.moeller.net/datasheet.php?model=291472&locale=en
Y7-291473 | EVG-16/3PHAS/16MODUL | 111.13 | ILS | 108 | 940 | 291473 | DIN-Modular controlling and switching | פס צבירה EVG-16/3PHAS/16MODUL 5X3P | http://datasheet.moeller.net/datasheet.php?model=291473&locale=en | http://datasheet.moeller.net/datasheet.php?model=291473&locale=en
Y7-291474 | EVG-16/3PHAS/20MODUL | 125.73 | ILS | 108 | 940 | 291474 | DIN-Modular controlling and switching | פס צבירה EVG-16/3PHAS/20MODUL 6X3P | http://datasheet.moeller.net/datasheet.php?model=291474&locale=en | http://datasheet.moeller.net/datasheet.php?model=291474&locale=en
Y7-291486 | EVG-16/3PHAS/12MODUL/HI | 161.85 | ILS | 108 | 940 | 291486 | DIN-Modular controlling and switching | פס צבירה מגעי עזר+EVG-16/3PHAS/12MODUL/HI 4X3P | http://datasheet.moeller.net/datasheet.php?model=291486&locale=en | http://datasheet.moeller.net/datasheet.php?model=291486&locale=en
Y7-291475 | EVG-16/4PHAS/8MODUL | 90.96 | ILS | 108 | 940 | 291475 | DIN-Modular controlling and switching | פס צבירה EVG-16/4PHAS/8MODUL 2X4P | http://datasheet.moeller.net/datasheet.php?model=291475&locale=en | http://datasheet.moeller.net/datasheet.php?model=291475&locale=en
Y7-291476 | EVG-16/4PHAS/12MODUL | 147.13 | ILS | 108 | 940 | 291476 | DIN-Modular controlling and switching | פס צבירה EVG-16/4PHAS/12MODUL 3X4P | http://datasheet.moeller.net/datasheet.php?model=291476&locale=en | http://datasheet.moeller.net/datasheet.php?model=291476&locale=en
Y7-168826 | BB-EVF-10/1P-1MU | 120.38 | ILS | 108 | 940 | 168826 | DIN-Modular controlling and switching | פ"צ 1P, באורך 63A ,1M-מזלג, BB-EVF-10/1P-1MU | http://datasheet.moeller.net/datasheet.php?model=168826&locale=en | http://datasheet.moeller.net/datasheet.php?model=168826&locale=en
Y7-168838 | BB-EVF-10/2P-1MU | 214.01 | ILS | 108 | 940 | 168838 | DIN-Modular controlling and switching | פ"צ 2P, באורך 63A ,1M-מזלג, BB-EVF-10/2P-1MU | http://datasheet.moeller.net/datasheet.php?model=168838&locale=en | http://datasheet.moeller.net/datasheet.php?model=168838&locale=en
Y7-168842 | BB-EVF-10/3P-1MU | 214.01 | ILS | 108 | 940 | 168842 | DIN-Modular controlling and switching | פ"צ 3P, באורך 63A ,1M-מזלג, BB-EVF-10/3P-1MU | http://datasheet.moeller.net/datasheet.php?model=168842&locale=en | http://datasheet.moeller.net/datasheet.php?model=168842&locale=en
Y7-168846 | BB-EVF-10/3P-1MU/AUX | 393.25 | ILS | 108 | 940 | 168846 | DIN-Modular controlling and switching | פ"צ 63A,1M,3P+AUX-מזלג, BB-EVF-10/3P-1MU/AUX | http://datasheet.moeller.net/datasheet.php?model=168846&locale=en | http://datasheet.moeller.net/datasheet.php?model=168846&locale=en
Y7-168827 | BB-EVF-16/1P-1MU | 189.92 | ILS | 108 | 940 | 168827 | DIN-Modular controlling and switching | פ"צ 1P, באורך 80A ,1M-מזלג, BB-EVF-16/1P-1MU | http://datasheet.moeller.net/datasheet.php?model=168827&locale=en | http://datasheet.moeller.net/datasheet.php?model=168827&locale=en
Y7-168839 | BB-EVF-16/2P-1MU | 274.21 | ILS | 108 | 940 | 168839 | DIN-Modular controlling and switching | פ"צ 2P, באורך 80A ,1M-מזלג, BB-EVF-16/2P-1MU | http://datasheet.moeller.net/datasheet.php?model=168839&locale=en | http://datasheet.moeller.net/datasheet.php?model=168839&locale=en
Y7-168843 | BB-EVF-16/3P-1MU | 365.15 | ILS | 108 | 940 | 168843 | DIN-Modular controlling and switching | פ"צ 3P, באורך 80A ,1M-מזלג, BB-EVF-16/3P-1MU | http://datasheet.moeller.net/datasheet.php?model=168843&locale=en | http://datasheet.moeller.net/datasheet.php?model=168843&locale=en
Y7-168847 | BB-EVF-16/3P-1MU/AUX | 504.26 | ILS | 108 | 940 | 168847 | DIN-Modular controlling and switching | פ"צ 80A,1M,3P+AUX-מזלג, BB-EVF-16/3P-1MU/AUX | http://datasheet.moeller.net/datasheet.php?model=168847&locale=en | http://datasheet.moeller.net/datasheet.php?model=168847&locale=en
Y7-168852 | BB-EVP-10/1P-1MU | 120.38 | ILS | 108 | 940 | 168852 | DIN-Modular controlling and switching | פ"צ 1P, באורך 63A ,1M-פין, BB-EVP-10/1P-1MU | http://datasheet.moeller.net/datasheet.php?model=168852&locale=en | http://datasheet.moeller.net/datasheet.php?model=168852&locale=en
Y7-168864 | BB-EVP-10/2P-1MU | 214.01 | ILS | 108 | 940 | 168864 | DIN-Modular controlling and switching | פ"צ 2P, באורך 63A ,1M-פין, BB-EVP-10/2P-1MU | http://datasheet.moeller.net/datasheet.php?model=168864&locale=en | http://datasheet.moeller.net/datasheet.php?model=168864&locale=en
Y7-168868 | BB-EVP-10/3P-1MU | 214.01 | ILS | 108 | 940 | 168868 | DIN-Modular controlling and switching | פ"צ 3P, באורך 63A ,1M-פין, BB-EVP-10/3P-1MU | http://datasheet.moeller.net/datasheet.php?model=168868&locale=en | http://datasheet.moeller.net/datasheet.php?model=168868&locale=en
Y7-168872 | BB-EVP-10/3P-1MU/AUX | 393.25 | ILS | 108 | 940 | 168872 | DIN-Modular controlling and switching | פ"צ 63A,1M,3P+AUX-פין, BB-EVP-10/3P-1MU/AUX | http://datasheet.moeller.net/datasheet.php?model=168872&locale=en | http://datasheet.moeller.net/datasheet.php?model=168872&locale=en
Y7-168853 | BB-EVP-16/1P-1MU | 189.92 | ILS | 108 | 940 | 168853 | DIN-Modular controlling and switching | פ"צ 1P, באורך 80A ,1M-פין, BB-EVP-16/1P-1MU | http://datasheet.moeller.net/datasheet.php?model=168853&locale=en | http://datasheet.moeller.net/datasheet.php?model=168853&locale=en
Y7-168865 | BB-EVP-16/2P-1MU | 274.21 | ILS | 108 | 940 | 168865 | DIN-Modular controlling and switching | פ"צ 2P, באורך 80A ,1M-פין, BB-EVP-16/2P-1MU | http://datasheet.moeller.net/datasheet.php?model=168865&locale=en | http://datasheet.moeller.net/datasheet.php?model=168865&locale=en
Y7-168869 | BB-EVP-16/3P-1MU | 365.15 | ILS | 108 | 940 | 168869 | DIN-Modular controlling and switching | פ"צ 3P, באורך 80A ,1M-פין, BB-EVP-16/3P-1MU | http://datasheet.moeller.net/datasheet.php?model=168869&locale=en | http://datasheet.moeller.net/datasheet.php?model=168869&locale=en
Y7-168873 | BB-EVP-16/3P-1MU/AUX | 504.26 | ILS | 108 | 940 | 168873 | DIN-Modular controlling and switching | פ"צ 80A,1M,3P+AUX-פין, BB-EVP-16/3P-1MU/AUX | http://datasheet.moeller.net/datasheet.php?model=168873&locale=en | http://datasheet.moeller.net/datasheet.php?model=168873&locale=en
Y7-168878 | BB-EV-EC/1P | 6.95 | ILS | 108 | 940 | 168878 | DIN-Modular controlling and switching | כיסוי לקצה פ"צ 10) 1P יחידות), BB-EV-EC/1P | http://datasheet.moeller.net/datasheet.php?model=168878&locale=en | http://datasheet.moeller.net/datasheet.php?model=168878&locale=en
Y7-168823 | BB-EV-EC/2-3P | 6.95 | ILS | 108 | 940 | 168823 | DIN-Modular controlling and switching | כיסוי לקצה פ"צ 10) 2-3P יח'), BB-EV-EC/2-3P | http://datasheet.moeller.net/datasheet.php?model=168823&locale=en | http://datasheet.moeller.net/datasheet.php?model=168823&locale=en
Y7-104903 | ZV-BS-G | 14.04 | ILS | 108 | 940 | 104903 | DIN-Modular controlling and switching | כיסוי למחברים שמורים בפ"צ(5 יחידות), ZV-BS-G | http://datasheet.moeller.net/datasheet.php?model=104903&locale=en | http://datasheet.moeller.net/datasheet.php?model=104903&locale=en
Y7-263951 | ZV-L1/N-80A-36 | 4.27 | ILS | 108 | 940 | 263951 | DIN-Modular controlling and switching | דרגת זיהום 3 - הדק לפס צבירה 80A למוליך ZV-L1/N-80A-36 L1,N | http://datasheet.moeller.net/datasheet.php?model=263951&locale=en | http://datasheet.moeller.net/datasheet.php?model=263951&locale=en
Y7-263954 | ZV-L2/L3-80A-36 | 6.28 | ILS | 108 | 940 | 263954 | DIN-Modular controlling and switching | דרגת זיהום 3 - הדק לפס צבירה 80A למוליך ZV-L2/L3-80A-36 L2,L3 | http://datasheet.moeller.net/datasheet.php?model=263954&locale=en | http://datasheet.moeller.net/datasheet.php?model=263954&locale=en
Y7-263957 | ZV-SS-80A | 75.94 | ILS | 108 | 940 | 263957 | DIN-Modular controlling and switching | דרגת זיהום 3 - פס צבירה 80A באורך 1 מטר ZV-SS-80A | http://datasheet.moeller.net/datasheet.php?model=263957&locale=en | http://datasheet.moeller.net/datasheet.php?model=263957&locale=en
Y7-263956 | ZV-SS | 48.09 | ILS | 108 | 940 | 263956 | DIN-Modular controlling and switching | דרגת זיהום 3 - פס צבירה 80A באורך 1 מטר ZV-SS-50A | http://datasheet.moeller.net/datasheet.php?model=263956&locale=en | http://datasheet.moeller.net/datasheet.php?model=263956&locale=en
Y7-263958 | ZV-ADP | 26.86 | ILS | 108 | 940 | 263958 | DIN-Modular controlling and switching | דרגת זיהום 3 - כיסוי לפס צבירה באורך 1 מטר ZV-ADP | http://datasheet.moeller.net/datasheet.php?model=263958&locale=en | http://datasheet.moeller.net/datasheet.php?model=263958&locale=en
Y7-263959 | ZV-AEK | 24.42 | ILS | 108 | 940 | 263959 | DIN-Modular controlling and switching | דרגת זיהום 3 - כיסוי לקצה פס צבירה ZV-AEK | http://datasheet.moeller.net/datasheet.php?model=263959&locale=en | http://datasheet.moeller.net/datasheet.php?model=263959&locale=en
Y7-212116 | FAZ-XK25 | 17.5 | ILS | 108 | 940 | 212116 | DIN-Modular controlling and switching | מהדק לכניסת כבל עד 25 ממ"ר לפ"צ, FAZ-XK25 | http://datasheet.moeller.net/datasheet.php?model=212116&locale=en | http://datasheet.moeller.net/datasheet.php?model=212116&locale=en
Y7-212119 | FAZ-XK35 | 30.75 | ILS | 108 | 940 | 212119 | DIN-Modular controlling and switching | FAZ-XK35 | http://datasheet.moeller.net/datasheet.php?model=212119&locale=en | http://datasheet.moeller.net/datasheet.php?model=212119&locale=en
Y7-104901 | Z-EK/35/UL | 38.52 | ILS | 108 | 940 | 104901 | DIN-Modular controlling and switching | Z-EK/35/UL מהדק לפ"צ | http://datasheet.moeller.net/datasheet.php?model=104901&locale=en | http://datasheet.moeller.net/datasheet.php?model=104901&locale=en
Y7-168825 | BB-EV-TE/35 | 42 | ILS | 108 | 940 | 168825 | DIN-Modular controlling and switching | מהדק לכניסת כבל עד 35 ממ"ר לפ"צ, BB-EV-TE/35 | http://datasheet.moeller.net/datasheet.php?model=168825&locale=en | http://datasheet.moeller.net/datasheet.php?model=168825&locale=en
Y7-248269 | Z-D80 | 88.26 | ILS | 108 | 940 | 248269 | DIN-Modular controlling and switching | מתאם חתך מ- 35 ל-50 ממ"ר Z-D80 | http://datasheet.moeller.net/datasheet.php?model=248269&locale=en | http://datasheet.moeller.net/datasheet.php?model=248269&locale=en
Y7-212106 | REG-BB | 23.79 | ILS | 108 | 940 | 212106 | DIN-Modular controlling and switching | חזוק עבור כיסוי למא"ז(REG-BB(B-A | http://datasheet.moeller.net/datasheet.php?model=212106&locale=en | http://datasheet.moeller.net/datasheet.php?model=212106&locale=en
Y7-178979 | BS-12MB-GY | 10.72 | ILS | 103 | 790 | 178979 | Sheet steel enclosures | מסתם דמי VST-12 ) BS-12MB-GY ) | http://datasheet.moeller.net/datasheet.php?model=178979&locale=en | http://datasheet.moeller.net/datasheet.php?model=178979&locale=en
Y7-211769 | AZ-C20 | 280.89 | ILS | 108 | 940 | 211769 | DIN-Modular controlling and switching | מא"ז AZ-C20 25KA 1P | http://datasheet.moeller.net/datasheet.php?model=211769&locale=en | http://datasheet.moeller.net/datasheet.php?model=211769&locale=en
Y7-211774 | AZ-C25 | 280.89 | ILS | 108 | 940 | 211774 | DIN-Modular controlling and switching | מא"ז AZ-C25 25KA 1P | http://datasheet.moeller.net/datasheet.php?model=211774&locale=en | http://datasheet.moeller.net/datasheet.php?model=211774&locale=en
Y7-211779 | AZ-C32 | 280.89 | ILS | 108 | 940 | 211779 | DIN-Modular controlling and switching | מא"ז AZ-C32 25KA 1P | http://datasheet.moeller.net/datasheet.php?model=211779&locale=en | http://datasheet.moeller.net/datasheet.php?model=211779&locale=en
Y7-211784 | AZ-C40 | 280.89 | ILS | 108 | 940 | 211784 | DIN-Modular controlling and switching | מא"ז AZ-C40 25KA 1P | http://datasheet.moeller.net/datasheet.php?model=211784&locale=en | http://datasheet.moeller.net/datasheet.php?model=211784&locale=en
Y7-211789 | AZ-C50 | 298.28 | ILS | 108 | 940 | 211789 | DIN-Modular controlling and switching | מא"ז AZ-C50 25KA 1P | http://datasheet.moeller.net/datasheet.php?model=211789&locale=en | http://datasheet.moeller.net/datasheet.php?model=211789&locale=en
Y7-211794 | AZ-C63 | 333.05 | ILS | 108 | 940 | 211794 | DIN-Modular controlling and switching | מא"ז AZ-C63 25KA 1P | http://datasheet.moeller.net/datasheet.php?model=211794&locale=en | http://datasheet.moeller.net/datasheet.php?model=211794&locale=en
Y7-211799 | AZ-C80 | 367.83 | ILS | 108 | 940 | 211799 | DIN-Modular controlling and switching | מא"ז AZ-C80 20KA 1P | http://datasheet.moeller.net/datasheet.php?model=211799&locale=en | http://datasheet.moeller.net/datasheet.php?model=211799&locale=en
Y7-211804 | AZ-C100 | 438.72 | ILS | 108 | 940 | 211804 | DIN-Modular controlling and switching | מא"ז AZ-C100 20KA 1P | http://datasheet.moeller.net/datasheet.php?model=211804&locale=en | http://datasheet.moeller.net/datasheet.php?model=211804&locale=en
Y7-211809 | AZ-C125 | 456.12 | ILS | 108 | 940 | 211809 | DIN-Modular controlling and switching | מא"ז AZ-C125 15KA 1P | http://datasheet.moeller.net/datasheet.php?model=211809&locale=en | http://datasheet.moeller.net/datasheet.php?model=211809&locale=en
Y7-211770 | AZ-2-C20 | 612.62 | ILS | 108 | 940 | 211770 | DIN-Modular controlling and switching | מא"ז AZ-C20/2 25KA 2P | http://datasheet.moeller.net/datasheet.php?model=211770&locale=en | http://datasheet.moeller.net/datasheet.php?model=211770&locale=en
Y7-211775 | AZ-2-C25 | 612.62 | ILS | 108 | 940 | 211775 | DIN-Modular controlling and switching | מא"ז AZ-C25/2 25KA 2P | http://datasheet.moeller.net/datasheet.php?model=211775&locale=en | http://datasheet.moeller.net/datasheet.php?model=211775&locale=en
Y7-211780 | AZ-2-C32 | 612.62 | ILS | 108 | 940 | 211780 | DIN-Modular controlling and switching | מא"ז AZ-C32/2 25KA 2P | http://datasheet.moeller.net/datasheet.php?model=211780&locale=en | http://datasheet.moeller.net/datasheet.php?model=211780&locale=en
Y7-211785 | AZ-2-C40 | 648.71 | ILS | 108 | 940 | 211785 | DIN-Modular controlling and switching | מא"ז AZ-C40/2 25KA 2P | http://datasheet.moeller.net/datasheet.php?model=211785&locale=en | http://datasheet.moeller.net/datasheet.php?model=211785&locale=en
Y7-211790 | AZ-2-C50 | 683.49 | ILS | 108 | 940 | 211790 | DIN-Modular controlling and switching | מא"ז AZ-C50/2 25KA 2P | http://datasheet.moeller.net/datasheet.php?model=211790&locale=en | http://datasheet.moeller.net/datasheet.php?model=211790&locale=en
Y7-211795 | AZ-2-C63 | 683.49 | ILS | 108 | 940 | 211795 | DIN-Modular controlling and switching | מא"ז AZ-C63/2 25KA 2P | http://datasheet.moeller.net/datasheet.php?model=211795&locale=en | http://datasheet.moeller.net/datasheet.php?model=211795&locale=en
Y7-211800 | AZ-2-C80 | 822.6 | ILS | 108 | 940 | 211800 | DIN-Modular controlling and switching | מא"ז AZ-C80/2 20KA 2P | http://datasheet.moeller.net/datasheet.php?model=211800&locale=en | http://datasheet.moeller.net/datasheet.php?model=211800&locale=en
Y7-211805 | AZ-2-C100 | 858.71 | ILS | 108 | 940 | 211805 | DIN-Modular controlling and switching | מא"ז AZ-C100/2 20KA 2P | http://datasheet.moeller.net/datasheet.php?model=211805&locale=en | http://datasheet.moeller.net/datasheet.php?model=211805&locale=en
Y7-211810 | AZ-2-C125 | 893.51 | ILS | 108 | 940 | 211810 | DIN-Modular controlling and switching | מא"ז AZ-C125/2 20KA 2P | http://datasheet.moeller.net/datasheet.php?model=211810&locale=en | http://datasheet.moeller.net/datasheet.php?model=211810&locale=en
Y7-211771 | AZ-3-C20 | 718.28 | ILS | 108 | 940 | 211771 | DIN-Modular controlling and switching | מא"ז AZ-C20/3 25KA 3P | http://datasheet.moeller.net/datasheet.php?model=211771&locale=en | http://datasheet.moeller.net/datasheet.php?model=211771&locale=en
Y7-211776 | AZ-3-C25 | 718.28 | ILS | 108 | 940 | 211776 | DIN-Modular controlling and switching | מא"ז AZ-C25/3 25KA 3P | http://datasheet.moeller.net/datasheet.php?model=211776&locale=en | http://datasheet.moeller.net/datasheet.php?model=211776&locale=en
Y7-211781 | AZ-3-C32 | 718.28 | ILS | 108 | 940 | 211781 | DIN-Modular controlling and switching | מא"ז AZ-C32/3 25KA 3P | http://datasheet.moeller.net/datasheet.php?model=211781&locale=en | http://datasheet.moeller.net/datasheet.php?model=211781&locale=en
Y7-211786 | AZ-3-C40 | 787.82 | ILS | 108 | 940 | 211786 | DIN-Modular controlling and switching | מא"ז AZ-C40/3 25KA 3P | http://datasheet.moeller.net/datasheet.php?model=211786&locale=en | http://datasheet.moeller.net/datasheet.php?model=211786&locale=en
Y7-211791 | AZ-3-C50 | 980.42 | ILS | 108 | 940 | 211791 | DIN-Modular controlling and switching | מא"ז AZ-C50/3 25KA 3P | http://datasheet.moeller.net/datasheet.php?model=211791&locale=en | http://datasheet.moeller.net/datasheet.php?model=211791&locale=en
Y7-211796 | AZ-3-C63 | 980.42 | ILS | 108 | 940 | 211796 | DIN-Modular controlling and switching | מא"ז AZ-C63/3 25KA 3P | http://datasheet.moeller.net/datasheet.php?model=211796&locale=en | http://datasheet.moeller.net/datasheet.php?model=211796&locale=en
Y7-211801 | AZ-3-C80 | 1015.22 | ILS | 108 | 940 | 211801 | DIN-Modular controlling and switching | מא"ז AZ-C80/3 20KA 3P | http://datasheet.moeller.net/datasheet.php?model=211801&locale=en | http://datasheet.moeller.net/datasheet.php?model=211801&locale=en
Y7-211806 | AZ-3-C100 | 1120.88 | ILS | 108 | 940 | 211806 | DIN-Modular controlling and switching | מא"ז AZ-C100/3 20KA 3P | http://datasheet.moeller.net/datasheet.php?model=211806&locale=en | http://datasheet.moeller.net/datasheet.php?model=211806&locale=en
Y7-211811 | AZ-3-C125 | 1207.83 | ILS | 108 | 940 | 211811 | DIN-Modular controlling and switching | מא"ז AZ-3-C125 20KA 3P | http://datasheet.moeller.net/datasheet.php?model=211811&locale=en | http://datasheet.moeller.net/datasheet.php?model=211811&locale=en
Y7-211803 | AZ-3N-C80 | 1575.67 | ILS | 108 | 940 | 211803 | DIN-Modular controlling and switching | מא"ז AZ-3N-C80 20KA 3P+N | http://datasheet.moeller.net/datasheet.php?model=211803&locale=en | http://datasheet.moeller.net/datasheet.php?model=211803&locale=en
Y7-211808 | AZ-3N-C100 | 1627.82 | ILS | 108 | 940 | 211808 | DIN-Modular controlling and switching | מא"ז AZ-3N-C100 20KA 3P+N | http://datasheet.moeller.net/datasheet.php?model=211808&locale=en | http://datasheet.moeller.net/datasheet.php?model=211808&locale=en
Y7-211813 | AZ-3N-C125 | 1679.98 | ILS | 108 | 940 | 211813 | DIN-Modular controlling and switching | מא"ז AZ-3N-C125 20KA 3P+N | http://datasheet.moeller.net/datasheet.php?model=211813&locale=en | http://datasheet.moeller.net/datasheet.php?model=211813&locale=en
Y7-248440 | Z-LHK | 105.65 | ILS | 108 | 940 | 248440 | DIN-Modular controlling and switching | (166060) מגעי עזר 1+1 למא"ז Z-LHK AZ | http://datasheet.moeller.net/datasheet.php?model=248440&locale=en | http://datasheet.moeller.net/datasheet.php?model=248440&locale=en
Y7-212067 | AZ-XHI11 | 147.13 | ILS | 108 | 940 | 212067 | DIN-Modular controlling and switching | מגעי עזר 1+1 למא"ז AZ-XHI11 | http://datasheet.moeller.net/datasheet.php?model=212067&locale=en | http://datasheet.moeller.net/datasheet.php?model=212067&locale=en
Y7-248441 | Z-LHASA/24 | 298.28 | ILS | 108 | 940 | 248441 | DIN-Modular controlling and switching | (166055) סליל הפסקה (Z-LHASA/24 AZ (12-60VDC/12-110VAC | http://datasheet.moeller.net/datasheet.php?model=248441&locale=en | http://datasheet.moeller.net/datasheet.php?model=248441&locale=en
Y7-248442 | Z-LHASA/230 | 298.28 | ILS | 108 | 940 | 248442 | DIN-Modular controlling and switching | (166052) סליל הפסקה (Z-LHASA/230 AZ (110-220VDC/110-415VAC | http://datasheet.moeller.net/datasheet.php?model=248442&locale=en | http://datasheet.moeller.net/datasheet.php?model=248442&locale=en
Y7-285752 | LH-SPL | 175.23 | ILS | 108 | 940 | 285752 | DIN-Modular controlling and switching | התקן נעילה למא"ז LH-SPL AZ | http://datasheet.moeller.net/datasheet.php?model=285752&locale=en | http://datasheet.moeller.net/datasheet.php?model=285752&locale=en
Y7-265262 | Z-S230/S | 132.42 | ILS | 108 | 940 | 265262 | DIN-Modular controlling and switching | ממסר צעד Z-S230/S ,230VAC 1NO | http://datasheet.moeller.net/datasheet.php?model=265262&locale=en | http://datasheet.moeller.net/datasheet.php?model=265262&locale=en
Y7-265271 | Z-S230/SS | 135.1 | ILS | 108 | 940 | 265271 | DIN-Modular controlling and switching | ממסר צעד Z-S230/SS ,230VAC 2NO | http://datasheet.moeller.net/datasheet.php?model=265271&locale=en | http://datasheet.moeller.net/datasheet.php?model=265271&locale=en
Y7-265283 | Z-S230/SO | 157.84 | ILS | 108 | 940 | 265283 | DIN-Modular controlling and switching | ממסר צעד Z-S230/SO ,230VAC 1NO+1NC | http://datasheet.moeller.net/datasheet.php?model=265283&locale=en | http://datasheet.moeller.net/datasheet.php?model=265283&locale=en
Y7-270335 | Z-S230/4S | 413.3 | ILS | 108 | 940 | 270335 | DIN-Modular controlling and switching | ממסר צעד Z-S230/4S ,230VAC 4NO | http://datasheet.moeller.net/datasheet.php?model=270335&locale=en | http://datasheet.moeller.net/datasheet.php?model=270335&locale=en
Y7-265305 | Z-S230/2S2O | 413.3 | ILS | 108 | 940 | 265305 | DIN-Modular controlling and switching | ממסר צעד Z-S230/2S2O ,230VAC 2NO+2NC | http://datasheet.moeller.net/datasheet.php?model=265305&locale=en | http://datasheet.moeller.net/datasheet.php?model=265305&locale=en
Y7-265535 | Z-S24/S | 132.42 | ILS | 108 | 940 | 265535 | DIN-Modular controlling and switching | ממסר צעד Z-S24/S ,24VAC/12DC 1NO | http://datasheet.moeller.net/datasheet.php?model=265535&locale=en | http://datasheet.moeller.net/datasheet.php?model=265535&locale=en
Y7-265537 | Z-S24/SS | 135.1 | ILS | 108 | 940 | 265537 | DIN-Modular controlling and switching | ממסר צעד Z-S24/SS ,24VAC/12DC 2NO | http://datasheet.moeller.net/datasheet.php?model=265537&locale=en | http://datasheet.moeller.net/datasheet.php?model=265537&locale=en
Y7-265539 | Z-S24/SO | 157.84 | ILS | 108 | 940 | 265539 | DIN-Modular controlling and switching | ממסר צעד Z-S24/SO ,24VAC/12DC 1NO+1NC | http://datasheet.moeller.net/datasheet.php?model=265539&locale=en | http://datasheet.moeller.net/datasheet.php?model=265539&locale=en
Y7-265541 | Z-S24/2S2O | 413.3 | ILS | 108 | 940 | 265541 | DIN-Modular controlling and switching | ממסר צעד Z-S24/2S2O,24VAC/12VDC 2NO+2NC | http://datasheet.moeller.net/datasheet.php?model=265541&locale=en | http://datasheet.moeller.net/datasheet.php?model=265541&locale=en
Y7-265536 | Z-S48/SS | 175.23 | ILS | 108 | 940 | 265536 | DIN-Modular controlling and switching | ממסר צעד Z-S48/SS ,48VAC/24DC 2NO | http://datasheet.moeller.net/datasheet.php?model=265536&locale=en | http://datasheet.moeller.net/datasheet.php?model=265536&locale=en
Y7-265299 | Z-SC230/S | 306.29 | ILS | 108 | 940 | 265299 | DIN-Modular controlling and switching | מ.צעד מרכזי Z-SC230/S ,1NO | http://datasheet.moeller.net/datasheet.php?model=265299&locale=en | http://datasheet.moeller.net/datasheet.php?model=265299&locale=en
Y7-265321 | Z-SC230/3S | 403.94 | ILS | 108 | 940 | 265321 | DIN-Modular controlling and switching | מ.צעד מרכזי Z-SC230/3S ,3NO | http://datasheet.moeller.net/datasheet.php?model=265321&locale=en | http://datasheet.moeller.net/datasheet.php?model=265321&locale=en
Y7-265324 | Z-SC230/1S1W | 403.94 | ILS | 108 | 940 | 265324 | DIN-Modular controlling and switching | מ.צעד מרכזי Z-SC230/1S1W ,1NO+1CO | http://datasheet.moeller.net/datasheet.php?model=265324&locale=en | http://datasheet.moeller.net/datasheet.php?model=265324&locale=en
Y7-265327 | Z-SC230/2S1O | 403.94 | ILS | 108 | 940 | 265327 | DIN-Modular controlling and switching | מ.צעד מרכזי Z-SC230/2S1O ,2NO+1NC | http://datasheet.moeller.net/datasheet.php?model=265327&locale=en | http://datasheet.moeller.net/datasheet.php?model=265327&locale=en
Y7-265300 | Z-SC24/S | 306.29 | ILS | 108 | 940 | 265300 | DIN-Modular controlling and switching | מ.צעד מרכזי Z-SC24/S ,1NO | http://datasheet.moeller.net/datasheet.php?model=265300&locale=en | http://datasheet.moeller.net/datasheet.php?model=265300&locale=en
Y7-270587 | Z-SC/GP | 238.09 | ILS | 108 | 940 | 270587 | DIN-Modular controlling and switching | יחידת דיודות לפקוד מרכזי,Z-SC/GP | http://datasheet.moeller.net/datasheet.php?model=270587&locale=en | http://datasheet.moeller.net/datasheet.php?model=270587&locale=en
Y7-270588 | Z-S/KO | 140.44 | ILS | 108 | 940 | 270588 | DIN-Modular controlling and switching | יחידת קבלים לקיזוז, Z-S/KO | http://datasheet.moeller.net/datasheet.php?model=270588&locale=en | http://datasheet.moeller.net/datasheet.php?model=270588&locale=en
ICS-R16A230B100 | Z-R230/16-10 | 124.39 | ILS | 108 | 940 | ICS-R16A230B100 | DIN-Modular controlling and switching | Z-R230/16-10 ,230 V AC, 1NO, 16A ממסרים (מגענים) מודו. + ניסוי + לד ח | http://datasheet.moeller.net/datasheet.php?model=ICS-R16A230B100&locale=en | http://datasheet.moeller.net/datasheet.php?model=ICS-R16A230B100&locale=en
ICS-R16A230B200 | Z-R230/16-20 | 137.77 | ILS | 108 | 940 | ICS-R16A230B200 | DIN-Modular controlling and switching | Z-R230/16-20 ,230 V AC, 2NO, 16A ממסרים (מגענים) מודו. + ניסוי + לד | http://datasheet.moeller.net/datasheet.php?model=ICS-R16A230B200&locale=en | http://datasheet.moeller.net/datasheet.php?model=ICS-R16A230B200&locale=en
ICS-R16A230B010 | Z-R230/16-01 | 144.45 | ILS | 108 | 940 | ICS-R16A230B010 | DIN-Modular controlling and switching | Z-R230/16-01 ,230 V AC, 1NC, 16A ממסרים (מגענים) מודו. + ניסוי + לד | http://datasheet.moeller.net/datasheet.php?model=ICS-R16A230B010&locale=en | http://datasheet.moeller.net/datasheet.php?model=ICS-R16A230B010&locale=en
ICS-R16A024B100 | Z-R24/16-10 | 124.39 | ILS | 108 | 940 | ICS-R16A024B100 | DIN-Modular controlling and switching | Z-R24/16-10 ,24 V AC, 1NO, 16A ממסרים (מגענים) מודו. + ניסוי + לד | http://datasheet.moeller.net/datasheet.php?model=ICS-R16A024B100&locale=en | http://datasheet.moeller.net/datasheet.php?model=ICS-R16A024B100&locale=en
ICS-R16A024B200 | Z-R24/16-20 | 137.77 | ILS | 108 | 940 | ICS-R16A024B200 | DIN-Modular controlling and switching | Z-R24/16-20 ,24 V AC, 2NO, 16A ממסרים (מגענים) מודו. + ניסוי + לד | http://datasheet.moeller.net/datasheet.php?model=ICS-R16A024B200&locale=en | http://datasheet.moeller.net/datasheet.php?model=ICS-R16A024B200&locale=en
ICS-R16A024B110 | Z-R24/16-11 | 137.77 | ILS | 108 | 940 | ICS-R16A024B110 | DIN-Modular controlling and switching | Z-R24/16-11 ,24 V AC, 1NO+1NC, 16A ממסרים (מגענים) מודו. + ניסוי + לד | http://datasheet.moeller.net/datasheet.php?model=ICS-R16A024B110&locale=en | http://datasheet.moeller.net/datasheet.php?model=ICS-R16A024B110&locale=en
ICS-R16A024B010 | Z-R24/16-01 | 137.77 | ILS | 108 | 940 | ICS-R16A024B010 | DIN-Modular controlling and switching | Z-R24/16-01 ,24 V AC, 1NC, 16A ממסרים (מגענים) מודו. + ניסוי + לד | http://datasheet.moeller.net/datasheet.php?model=ICS-R16A024B010&locale=en | http://datasheet.moeller.net/datasheet.php?model=ICS-R16A024B010&locale=en
ICS-R16D024B100 | Z-R23/16-10 | 140.44 | ILS | 108 | 940 | ICS-R16D024B100 | DIN-Modular controlling and switching | Z-R23/16-10 ,24 V DC, 1NO, 16A ממסרים (מגענים) מודו. + ניסוי + לד | http://datasheet.moeller.net/datasheet.php?model=ICS-R16D024B100&locale=en | http://datasheet.moeller.net/datasheet.php?model=ICS-R16D024B100&locale=en
ICS-R16D024B010 | Z-R23/16-01 | 140.44 | ILS | 108 | 940 | ICS-R16D024B010 | DIN-Modular controlling and switching | Z-R23/16-01 ,24 V DC, 1NC, 16A ממסרים (מגענים) מודו. + ניסוי + לד | http://datasheet.moeller.net/datasheet.php?model=ICS-R16D024B010&locale=en | http://datasheet.moeller.net/datasheet.php?model=ICS-R16D024B010&locale=en
ICS-R16D024B200 | Z-R23/16-20 | 157.84 | ILS | 108 | 940 | ICS-R16D024B200 | DIN-Modular controlling and switching | Z-R23/16-20 ,24 V DC, 2NO, 16A ממסרים (מגענים) מודו. + ניסוי + לד | http://datasheet.moeller.net/datasheet.php?model=ICS-R16D024B200&locale=en | http://datasheet.moeller.net/datasheet.php?model=ICS-R16D024B200&locale=en
Y7-135177 | CR2020024 | 247.45 | ILS | 108 | 940 | 135177 | DIN-Modular controlling and switching | CR2020024 ,24VAC/VDC, 2NO, 20A ממסר (מגען) מודולורי | http://datasheet.moeller.net/datasheet.php?model=135177&locale=en | http://datasheet.moeller.net/datasheet.php?model=135177&locale=en
Y7-135171 | CR2011024 | 247.45 | ILS | 108 | 940 | 135171 | DIN-Modular controlling and switching | CR2011024 ,24VAC/VDC, 1NO+1NC, 20A ממסר (מגען) מודולורי | http://datasheet.moeller.net/datasheet.php?model=135171&locale=en | http://datasheet.moeller.net/datasheet.php?model=135171&locale=en
Y7-176469 | CR2002024 | 247.45 | ILS | 108 | 940 | 176469 | DIN-Modular controlling and switching | CR2002024 ,24VAC/VDC, 2NC, 20A ממסר (מגען) מודולורי | http://datasheet.moeller.net/datasheet.php?model=176469&locale=en | http://datasheet.moeller.net/datasheet.php?model=176469&locale=en
Y7-135175 | CR2020012 | 247.45 | ILS | 108 | 940 | 135175 | DIN-Modular controlling and switching | CR2020012 ,12VAC/VDC, 2NO, 20A ממסר (מגען) מודולורי | http://datasheet.moeller.net/datasheet.php?model=135175&locale=en | http://datasheet.moeller.net/datasheet.php?model=135175&locale=en
Y7-193906 | CR2011012 | 247.45 | ILS | 108 | 940 | 193906 | DIN-Modular controlling and switching | CR2011012 ,12VAC/VDC, 1NO+1NC, 20A ממסר (מגען) מודולורי | http://datasheet.moeller.net/datasheet.php?model=193906&locale=en | http://datasheet.moeller.net/datasheet.php?model=193906&locale=en
Y7-193907 | CR2002012 | 247.45 | ILS | 108 | 940 | 193907 | DIN-Modular controlling and switching | CR2002012 ,12VAC/VDC, 2NC, 20A ממסר (מגען) מודולורי | http://datasheet.moeller.net/datasheet.php?model=193907&locale=en | http://datasheet.moeller.net/datasheet.php?model=193907&locale=en
Y7-193908 | CR2020008 | 247.45 | ILS | 108 | 940 | 193908 | DIN-Modular controlling and switching | CR2020008 ,8VAC/VDC, 2NO, 20A ממסר (מגען) מודולורי | http://datasheet.moeller.net/datasheet.php?model=193908&locale=en | http://datasheet.moeller.net/datasheet.php?model=193908&locale=en
Y7-193909 | CR2011008 | 247.45 | ILS | 108 | 940 | 193909 | DIN-Modular controlling and switching | CR2011008 ,8VAC/VDC, 1NO+1NC, 20A ממסר (מגען) מודולורי | http://datasheet.moeller.net/datasheet.php?model=193909&locale=en | http://datasheet.moeller.net/datasheet.php?model=193909&locale=en
Y7-265574 | Z-TN230/SS | 157.84 | ILS | 108 | 940 | 265574 | DIN-Modular controlling and switching | ממסר (מגען) + בורר Z-TN230/SS ,2NO 20A OFF-AUT-ON | http://datasheet.moeller.net/datasheet.php?model=265574&locale=en | http://datasheet.moeller.net/datasheet.php?model=265574&locale=en
Y7-267975 | Z-TN230/1S1O | 175.23 | ILS | 108 | 940 | 267975 | DIN-Modular controlling and switching | ממסר (מגען) + בורר Z-TN230/SO, 1NO+1NC 20A OFF-AUT-ON | http://datasheet.moeller.net/datasheet.php?model=267975&locale=en | http://datasheet.moeller.net/datasheet.php?model=267975&locale=en
Y7-265576 | Z-TN230/3S | 280.89 | ILS | 108 | 940 | 265576 | DIN-Modular controlling and switching | ממסר (מגען) + בורר Z-TN230/3S ,3NO 20A | http://datasheet.moeller.net/datasheet.php?model=265576&locale=en | http://datasheet.moeller.net/datasheet.php?model=265576&locale=en
Y7-265579 | Z-TN230/4S | 286.23 | ILS | 108 | 940 | 265579 | DIN-Modular controlling and switching | ממסר (מגען) + בורר Z-TN230/4S ,4NO 20A OFF-AUT-ON | http://datasheet.moeller.net/datasheet.php?model=265579&locale=en | http://datasheet.moeller.net/datasheet.php?model=265579&locale=en
Y7-267979 | Z-TN24/1S1O | 175.23 | ILS | 108 | 940 | 267979 | DIN-Modular controlling and switching | ממסר (מגען) + בורר Z-TN24/1S1O , 1NO+1NC 20A OFF-AUT-ON | http://datasheet.moeller.net/datasheet.php?model=267979&locale=en | http://datasheet.moeller.net/datasheet.php?model=267979&locale=en
Y7-267976 | Z-TN24/SS | 157.84 | ILS | 108 | 940 | 267976 | DIN-Modular controlling and switching | ממסר (מגען) + בורר Z-TN24/SS ,2NO 20A OFF-AUT-ON | http://datasheet.moeller.net/datasheet.php?model=267976&locale=en | http://datasheet.moeller.net/datasheet.php?model=267976&locale=en
Y7-267977 | Z-TN24/3S | 286.23 | ILS | 108 | 940 | 267977 | DIN-Modular controlling and switching | ממסר (מגען) + בורר Z-TN24/3S ,3NO 20A | http://datasheet.moeller.net/datasheet.php?model=267977&locale=en | http://datasheet.moeller.net/datasheet.php?model=267977&locale=en
Y7-267978 | Z-TN24/4S | 302.28 | ILS | 108 | 940 | 267978 | DIN-Modular controlling and switching | ממסר (מגען) + בורר Z-TN24/4S ,4NO 20A | http://datasheet.moeller.net/datasheet.php?model=267978&locale=en | http://datasheet.moeller.net/datasheet.php?model=267978&locale=en
Y7-263876 | Z-SH/1 | 45.47 | ILS | 108 | 940 | 263876 | DIN-Modular controlling and switching | מנתק נתיכים Z-SH/1 1P (10X38) 32A | http://datasheet.moeller.net/datasheet.php?model=263876&locale=en | http://datasheet.moeller.net/datasheet.php?model=263876&locale=en
Y7-263877 | Z-SH/1N | 78.91 | ILS | 108 | 940 | 263877 | DIN-Modular controlling and switching | מנתק נתיכים Z-SH/1N ,1P+N(10X38)32A | http://datasheet.moeller.net/datasheet.php?model=263877&locale=en | http://datasheet.moeller.net/datasheet.php?model=263877&locale=en
Y7-263878 | Z-SH/2 | 129.73 | ILS | 108 | 940 | 263878 | DIN-Modular controlling and switching | מנתק נתיכים Z-SH/2 ,2P(10X38)32A | http://datasheet.moeller.net/datasheet.php?model=263878&locale=en | http://datasheet.moeller.net/datasheet.php?model=263878&locale=en
Y7-263879 | Z-SH/3 | 133.76 | ILS | 108 | 940 | 263879 | DIN-Modular controlling and switching | מנתק נתיכים Z-SH/3 3P (10X38) 32A | http://datasheet.moeller.net/datasheet.php?model=263879&locale=en | http://datasheet.moeller.net/datasheet.php?model=263879&locale=en
Y7-263880 | Z-SH/3N | 175.23 | ILS | 108 | 940 | 263880 | DIN-Modular controlling and switching | מנתק נתיכים Z-SH/3N ,3P+N(10X38)32A | http://datasheet.moeller.net/datasheet.php?model=263880&locale=en | http://datasheet.moeller.net/datasheet.php?model=263880&locale=en
Y7-192373 | VLCE14-1P | 88.26 | ILS | 108 | 940 | 192373 | DIN-Modular controlling and switching | מנתק נתיכים VLCE14 1P (14X51) 50A | http://datasheet.moeller.net/datasheet.php?model=192373&locale=en | http://datasheet.moeller.net/datasheet.php?model=192373&locale=en
Y7-192377 | VLCE14-3P | 192.62 | ILS | 108 | 940 | 192377 | DIN-Modular controlling and switching | מנתק נתיכים VLCE14 3P (14X51) 50A | http://datasheet.moeller.net/datasheet.php?model=192377&locale=en | http://datasheet.moeller.net/datasheet.php?model=192377&locale=en
Y7-192379 | VLCE14-3P+N | 246.1 | ILS | 108 | 940 | 192379 | DIN-Modular controlling and switching | מנתק נתיכים VLCE14-3P+N ,(14X51)50A | http://datasheet.moeller.net/datasheet.php?model=192379&locale=en | http://datasheet.moeller.net/datasheet.php?model=192379&locale=en
Y7-192380 | VLCE22-1P | 175.23 | ILS | 108 | 940 | 192380 | DIN-Modular controlling and switching | מנתק נתיכים VLCE22 1P (22X58) 100A | http://datasheet.moeller.net/datasheet.php?model=192380&locale=en | http://datasheet.moeller.net/datasheet.php?model=192380&locale=en
Y7-192370 | VLCE22-3P | 402.6 | ILS | 108 | 940 | 192370 | DIN-Modular controlling and switching | מנתק נתיכים VLCE22 3P (22X58) 100A | http://datasheet.moeller.net/datasheet.php?model=192370&locale=en | http://datasheet.moeller.net/datasheet.php?model=192370&locale=en
Y7-192372 | VLCE22-3P+N | 577.83 | ILS | 108 | 940 | 192372 | DIN-Modular controlling and switching | מ. נתיכים VLCE22-3P+N,(22X58)100A | http://datasheet.moeller.net/datasheet.php?model=192372&locale=en | http://datasheet.moeller.net/datasheet.php?model=192372&locale=en
Y7-276266 | IS-32/1 | 49.48 | ILS | 108 | 940 | 276266 | DIN-Modular controlling and switching | מפסק מודולרי לכח IS-32/1 ,32A 1P | http://datasheet.moeller.net/datasheet.php?model=276266&locale=en | http://datasheet.moeller.net/datasheet.php?model=276266&locale=en
Y7-276267 | IS-32/2 | 101.65 | ILS | 108 | 940 | 276267 | DIN-Modular controlling and switching | מפסק מודולרי לכח IS-32/2 ,32A 2P | http://datasheet.moeller.net/datasheet.php?model=276267&locale=en | http://datasheet.moeller.net/datasheet.php?model=276267&locale=en
Y7-276268 | IS-32/3 | 137.77 | ILS | 108 | 940 | 276268 | DIN-Modular controlling and switching | מפסק מודולרי לכח IS-32/3 ,32A 3P | http://datasheet.moeller.net/datasheet.php?model=276268&locale=en | http://datasheet.moeller.net/datasheet.php?model=276268&locale=en
Y7-276269 | IS-32/4 | 228.71 | ILS | 108 | 940 | 276269 | DIN-Modular controlling and switching | מפסק מודולרי לכח IS-32/4 ,32A 4P | http://datasheet.moeller.net/datasheet.php?model=276269&locale=en | http://datasheet.moeller.net/datasheet.php?model=276269&locale=en
Y7-276274 | IS-63/1 | 59.52 | ILS | 108 | 940 | 276274 | DIN-Modular controlling and switching | מפסק מודולרי לכח IS-63/1 ,63A 1P | http://datasheet.moeller.net/datasheet.php?model=276274&locale=en | http://datasheet.moeller.net/datasheet.php?model=276274&locale=en
Y7-276275 | IS-63/2 | 123.04 | ILS | 108 | 940 | 276275 | DIN-Modular controlling and switching | מפסק מודולרי לכח IS-63/2 ,63A 2P | http://datasheet.moeller.net/datasheet.php?model=276275&locale=en | http://datasheet.moeller.net/datasheet.php?model=276275&locale=en
Y7-276276 | IS-63/3 | 172.54 | ILS | 108 | 940 | 276276 | DIN-Modular controlling and switching | מפסק מודולרי לכח IS-63/3 ,63A 3P | http://datasheet.moeller.net/datasheet.php?model=276276&locale=en | http://datasheet.moeller.net/datasheet.php?model=276276&locale=en
Y7-276277 | IS-63/4 | 238.09 | ILS | 108 | 940 | 276277 | DIN-Modular controlling and switching | מפסק מודולרי לכח IS-63/4 ,63A 4P | http://datasheet.moeller.net/datasheet.php?model=276277&locale=en | http://datasheet.moeller.net/datasheet.php?model=276277&locale=en
Y7-276286 | IS-125/1 | 77.58 | ILS | 108 | 940 | 276286 | DIN-Modular controlling and switching | מפסק מודולרי לכח IS-125/1,125A 1P | http://datasheet.moeller.net/datasheet.php?model=276286&locale=en | http://datasheet.moeller.net/datasheet.php?model=276286&locale=en
Y7-276287 | IS-125/2 | 147.13 | ILS | 108 | 940 | 276287 | DIN-Modular controlling and switching | מפסק מודולרי לכח IS-125/2,125A 2P | http://datasheet.moeller.net/datasheet.php?model=276287&locale=en | http://datasheet.moeller.net/datasheet.php?model=276287&locale=en
Y7-276288 | IS-125/3 | 218.02 | ILS | 108 | 940 | 276288 | DIN-Modular controlling and switching | מפסק מודולרי לכח IS-125/3,125A 3P | http://datasheet.moeller.net/datasheet.php?model=276288&locale=en | http://datasheet.moeller.net/datasheet.php?model=276288&locale=en
Y7-276289 | IS-125/4 | 298.28 | ILS | 108 | 940 | 276289 | DIN-Modular controlling and switching | מפסק מודולרי לכח IS-125/4,125A 4P | http://datasheet.moeller.net/datasheet.php?model=276289&locale=en | http://datasheet.moeller.net/datasheet.php?model=276289&locale=en
Y7-248334 | Z-S/3S | 90.96 | ILS | 108 | 940 | 248334 | DIN-Modular controlling and switching | מפסק זרם מודולרי Z-S/3S ,3NO 16A | http://datasheet.moeller.net/datasheet.php?model=248334&locale=en | http://datasheet.moeller.net/datasheet.php?model=248334&locale=en
Y7-248335 | Z-S/4S | 123.04 | ILS | 108 | 940 | 248335 | DIN-Modular controlling and switching | מפסק זרם מודולרי Z-S/4S ,4NO 16A | http://datasheet.moeller.net/datasheet.php?model=248335&locale=en | http://datasheet.moeller.net/datasheet.php?model=248335&locale=en
Y7-248337 | Z-S/SSOO | 123.04 | ILS | 108 | 940 | 248337 | DIN-Modular controlling and switching | מפסק זרם מודולרי Z-S/SSOO ,2NO+2NC 16A | http://datasheet.moeller.net/datasheet.php?model=248337&locale=en | http://datasheet.moeller.net/datasheet.php?model=248337&locale=en
Y7-248338 | Z-S/3S1O | 123.04 | ILS | 108 | 940 | 248338 | DIN-Modular controlling and switching | מפסק זרם מודולרי Z-S/3S1O ,3NO+1NC 16A | http://datasheet.moeller.net/datasheet.php?model=248338&locale=en | http://datasheet.moeller.net/datasheet.php?model=248338&locale=en
Y7-276303 | Z-SW/W | 77.58 | ILS | 108 | 940 | 276303 | DIN-Modular controlling and switching | מפסק זרם מודולרי כפתור לחיצה Z-SW/W ,1P 16A 1-2 | http://datasheet.moeller.net/datasheet.php?model=276303&locale=en | http://datasheet.moeller.net/datasheet.php?model=276303&locale=en
Y7-248345 | Z-S/WM | 77.58 | ILS | 108 | 940 | 248345 | DIN-Modular controlling and switching | מפסק זרם מודולרי Z-S/WM ,1P 16A 1-0-2 | http://datasheet.moeller.net/datasheet.php?model=248345&locale=en | http://datasheet.moeller.net/datasheet.php?model=248345&locale=en
Y7-248346 | Z-S/2WM | 111.02 | ILS | 108 | 940 | 248346 | DIN-Modular controlling and switching | מפסק זרם מודולרי Z-S/2WM,2P 16A 1-0-2 | http://datasheet.moeller.net/datasheet.php?model=248346&locale=en | http://datasheet.moeller.net/datasheet.php?model=248346&locale=en
Y7-276304 | Z-SWL24/SS | 147.13 | ILS | 108 | 940 | 276304 | DIN-Modular controlling and switching | מפסק זרם מודולרי+לד Z-SWL24/SS ,2NO 16A | http://datasheet.moeller.net/datasheet.php?model=276304&locale=en | http://datasheet.moeller.net/datasheet.php?model=276304&locale=en
Y7-276305 | Z-SWL24/SO | 147.13 | ILS | 108 | 940 | 276305 | DIN-Modular controlling and switching | מפסק זרם מודולרי+לד Z-SWL24/SO ,1NO+1NC,16A | http://datasheet.moeller.net/datasheet.php?model=276305&locale=en | http://datasheet.moeller.net/datasheet.php?model=276305&locale=en
Y7-276306 | Z-SWL230/SS | 147.13 | ILS | 108 | 940 | 276306 | DIN-Modular controlling and switching | מפסק זרם מודולרי+לד Z-SWL230/SS ,2NO 16A | http://datasheet.moeller.net/datasheet.php?model=276306&locale=en | http://datasheet.moeller.net/datasheet.php?model=276306&locale=en
Y7-276307 | Z-SWL230/SO | 147.13 | ILS | 108 | 940 | 276307 | DIN-Modular controlling and switching | מפסק זרם מודולרי+לד Z-SWL230/SO,1NO+1NC 16A | http://datasheet.moeller.net/datasheet.php?model=276307&locale=en | http://datasheet.moeller.net/datasheet.php?model=276307&locale=en
Y7-276291 | Z-PU/S | 69.97 | ILS | 108 | 940 | 276291 | DIN-Modular controlling and switching | לחצן מודולרי Z-PU/S ,1NO 16A | http://datasheet.moeller.net/datasheet.php?model=276291&locale=en | http://datasheet.moeller.net/datasheet.php?model=276291&locale=en
Y7-276292 | Z-PU/SS | 77.58 | ILS | 108 | 940 | 276292 | DIN-Modular controlling and switching | לחצן מודולריZ-PU/SS ,2NO 16A | http://datasheet.moeller.net/datasheet.php?model=276292&locale=en | http://datasheet.moeller.net/datasheet.php?model=276292&locale=en
Y7-276293 | Z-PU/SO | 84.26 | ILS | 108 | 940 | 276293 | DIN-Modular controlling and switching | לחצן מודולריZ-PU/SO ,1NO+1NC 16A | http://datasheet.moeller.net/datasheet.php?model=276293&locale=en | http://datasheet.moeller.net/datasheet.php?model=276293&locale=en
Y7-248330 | Z-T/3S1O | 123.04 | ILS | 108 | 940 | 248330 | DIN-Modular controlling and switching | לחצן מודולריZ-T/3S1O ,3NO+NC 16A | http://datasheet.moeller.net/datasheet.php?model=248330&locale=en | http://datasheet.moeller.net/datasheet.php?model=248330&locale=en
Y7-248328 | Z-T/4S-G | 123.04 | ILS | 108 | 940 | 248328 | DIN-Modular controlling and switching | לחצן מודולרי Z-T/4S-G ,4NO 16A | http://datasheet.moeller.net/datasheet.php?model=248328&locale=en | http://datasheet.moeller.net/datasheet.php?model=248328&locale=en
Y7-276297 | Z-PUL230/SS | 123.04 | ILS | 108 | 940 | 276297 | DIN-Modular controlling and switching | לחצן מודולרי+לד Z-PUL230/SS ,2NO | http://datasheet.moeller.net/datasheet.php?model=276297&locale=en | http://datasheet.moeller.net/datasheet.php?model=276297&locale=en
Y7-276298 | Z-PUL230/SO | 123.04 | ILS | 108 | 940 | 276298 | DIN-Modular controlling and switching | לחצן מודולרי + לד Z-PUL230/SO , 1NO+1NC | http://datasheet.moeller.net/datasheet.php?model=276298&locale=en | http://datasheet.moeller.net/datasheet.php?model=276298&locale=en
Y7-276295 | Z-PUL24/SS | 123.04 | ILS | 108 | 940 | 276295 | DIN-Modular controlling and switching | לחצן מודולרי+לד Z-PUL24/SS ,2NO | http://datasheet.moeller.net/datasheet.php?model=276295&locale=en | http://datasheet.moeller.net/datasheet.php?model=276295&locale=en
Y7-276296 | Z-PUL24/SO | 123.04 | ILS | 108 | 940 | 276296 | DIN-Modular controlling and switching | לחצן מודולרי+לד Z-PUL24/SO ,1NO+1NC | http://datasheet.moeller.net/datasheet.php?model=276296&locale=en | http://datasheet.moeller.net/datasheet.php?model=276296&locale=en
Y7-275865 | Z-EL/OR230 | 67.15 | ILS | 108 | 940 | 275865 | DIN-Modular controlling and switching | נורת לד בודדת כתום, Z-EL/OR230 | http://datasheet.moeller.net/datasheet.php?model=275865&locale=en | http://datasheet.moeller.net/datasheet.php?model=275865&locale=en
Y7-284921 | Z-EL/R230 | 67.15 | ILS | 108 | 940 | 284921 | DIN-Modular controlling and switching | נורת לד בודדת אדום, Z-EL/R230 | http://datasheet.moeller.net/datasheet.php?model=284921&locale=en | http://datasheet.moeller.net/datasheet.php?model=284921&locale=en
Y7-284922 | Z-EL/G230 | 67.15 | ILS | 108 | 940 | 284922 | DIN-Modular controlling and switching | נורת לד בודדת ירוק, Z-EL/G230 | http://datasheet.moeller.net/datasheet.php?model=284922&locale=en | http://datasheet.moeller.net/datasheet.php?model=284922&locale=en
Y7-284923 | Z-UEL230 | 111.02 | ILS | 108 | 940 | 284923 | DIN-Modular controlling and switching | נורת לד בודדת אדום/ירוק Z-UEL230 | http://datasheet.moeller.net/datasheet.php?model=284923&locale=en | http://datasheet.moeller.net/datasheet.php?model=284923&locale=en
Y7-275444 | Z-EL/OR24 | 67.15 | ILS | 108 | 940 | 275444 | DIN-Modular controlling and switching | נורת לד בודדת כתום, Z-EL/OR24 | http://datasheet.moeller.net/datasheet.php?model=275444&locale=en | http://datasheet.moeller.net/datasheet.php?model=275444&locale=en
Y7-284924 | Z-UEL24 | 111.02 | ILS | 108 | 940 | 284924 | DIN-Modular controlling and switching | נורת לד בודדת אדום/ירוק, Z-UEL24 | http://datasheet.moeller.net/datasheet.php?model=284924&locale=en | http://datasheet.moeller.net/datasheet.php?model=284924&locale=en
Y7-137309 | CMUC230/25-40 | 274.21 | ILS | 108 | 940 | 137309 | DIN-Modular controlling and switching | מגען מודולרי CMUC230/25-40,230VAC/DC | http://datasheet.moeller.net/datasheet.php?model=137309&locale=en | http://datasheet.moeller.net/datasheet.php?model=137309&locale=en
Y7-137405 | CMUC230/25-04 | 274.21 | ILS | 108 | 940 | 137405 | DIN-Modular controlling and switching | מגען מודולרי CMUC230/25-04,230VAC/DC | http://datasheet.moeller.net/datasheet.php?model=137405&locale=en | http://datasheet.moeller.net/datasheet.php?model=137405&locale=en
Y7-137401 | CMUC230/25-31 | 274.21 | ILS | 108 | 940 | 137401 | DIN-Modular controlling and switching | מגען מודולרי CMUC230/25-31,230VAC/DC | http://datasheet.moeller.net/datasheet.php?model=137401&locale=en | http://datasheet.moeller.net/datasheet.php?model=137401&locale=en
Y7-137403 | CMUC230/25-22 | 274.21 | ILS | 108 | 940 | 137403 | DIN-Modular controlling and switching | מגען מודולרי CMUC230/25-22,230VAC/DC | http://datasheet.moeller.net/datasheet.php?model=137403&locale=en | http://datasheet.moeller.net/datasheet.php?model=137403&locale=en
Y7-137308 | CMUC24/25-40 | 274.21 | ILS | 108 | 940 | 137308 | DIN-Modular controlling and switching | מגען מודולרי CMUC24/25-40 ,24VAC/DC | http://datasheet.moeller.net/datasheet.php?model=137308&locale=en | http://datasheet.moeller.net/datasheet.php?model=137308&locale=en
Y7-137404 | CMUC24/25-04 | 274.21 | ILS | 108 | 940 | 137404 | DIN-Modular controlling and switching | מגען מודולרי CMUC24/25-04 ,24VAC/DC | http://datasheet.moeller.net/datasheet.php?model=137404&locale=en | http://datasheet.moeller.net/datasheet.php?model=137404&locale=en
Y7-137400 | CMUC24/25-31 | 274.21 | ILS | 108 | 940 | 137400 | DIN-Modular controlling and switching | מגען מודולרי CMUC24/25-31 ,24VAC/DC | http://datasheet.moeller.net/datasheet.php?model=137400&locale=en | http://datasheet.moeller.net/datasheet.php?model=137400&locale=en
Y7-137402 | CMUC24/25-22 | 274.21 | ILS | 108 | 940 | 137402 | DIN-Modular controlling and switching | מגען מודולרי CMUC24/25-22 ,24VAC/DC | http://datasheet.moeller.net/datasheet.php?model=137402&locale=en | http://datasheet.moeller.net/datasheet.php?model=137402&locale=en
Y7-120853 | Z-SCH230/1/25-20 | 188.59 | ILS | 108 | 940 | 120853 | DIN-Modular controlling and switching | Z-SCH230/1/25-20 ,230VAC, 2NO, 25A מגען מודולרי | http://datasheet.moeller.net/datasheet.php?model=120853&locale=en | http://datasheet.moeller.net/datasheet.php?model=120853&locale=en
Y7-193886 | Z-SCH230/1/25-11 | 188.59 | ILS | 108 | 940 | 193886 | DIN-Modular controlling and switching | Z-SCH230/1/25-11 ,230 VAC, 1NO+1NC, 25A מגען מודולרי | http://datasheet.moeller.net/datasheet.php?model=193886&locale=en | http://datasheet.moeller.net/datasheet.php?model=193886&locale=en
Y7-193887 | Z-SCH230/1/25-02 | 188.59 | ILS | 108 | 940 | 193887 | DIN-Modular controlling and switching | Z-SCH230/1/25-02 ,230VAC, 2NC, 25A מגען מודולרי | http://datasheet.moeller.net/datasheet.php?model=193887&locale=en | http://datasheet.moeller.net/datasheet.php?model=193887&locale=en
Y7-193885 | Z-SCH24/1/25-20 | 253.19 | ILS |  | 940 | 193885 |  | Z-SCH24/1/25-20 ,24VAC, 2NO, 25A מגען מודולרי | http://datasheet.moeller.net/datasheet.php?model=193885&locale=en | http://datasheet.moeller.net/datasheet.php?model=193885&locale=en
Y7-193984 | Z-SCH24/1/25-02 | 253.19 | ILS |  | 940 | 193984 |  | Z-SCH24/1/25-02 ,24VAC, 2NC, 25A מגען מודולרי | http://datasheet.moeller.net/datasheet.php?model=193984&locale=en | http://datasheet.moeller.net/datasheet.php?model=193984&locale=en
Y7-193888 | Z-SCH24/1/25-11 | 253.19 | ILS |  | 940 | 193888 |  | Z-SCH24/1/25-11 ,24VAC, 1NO+1NC, 25A מגען מודולרי | http://datasheet.moeller.net/datasheet.php?model=193888&locale=en | http://datasheet.moeller.net/datasheet.php?model=193888&locale=en
Y7-248847 | Z-SCH230/25-40 | 188.59 | ILS | 108 | 940 | 248847 | DIN-Modular controlling and switching | מגען מודולרי Z-SCH230/25-40 4N0,230V | http://datasheet.moeller.net/datasheet.php?model=248847&locale=en | http://datasheet.moeller.net/datasheet.php?model=248847&locale=en
Y7-248848 | Z-SCH230/25-04 | 188.59 | ILS | 108 | 940 | 248848 | DIN-Modular controlling and switching | מגען מודולרי Z-SCH230/25-04 4NC,230V | http://datasheet.moeller.net/datasheet.php?model=248848&locale=en | http://datasheet.moeller.net/datasheet.php?model=248848&locale=en
Y7-248846 | Z-SCH230/25-31 | 188.59 | ILS | 108 | 940 | 248846 | DIN-Modular controlling and switching | מגען מודולרי Z-SCH230/25-31 3NO+1NC,230V | http://datasheet.moeller.net/datasheet.php?model=248846&locale=en | http://datasheet.moeller.net/datasheet.php?model=248846&locale=en
Y7-248849 | Z-SCH230/25-22 | 188.59 | ILS | 108 | 940 | 248849 | DIN-Modular controlling and switching | מגען מודולרי Z-SCH230/25-22 2NO+2NC,230V | http://datasheet.moeller.net/datasheet.php?model=248849&locale=en | http://datasheet.moeller.net/datasheet.php?model=248849&locale=en
Y7-248851 | Z-SCH24/25-40 | 274.21 | ILS | 108 | 940 | 248851 | DIN-Modular controlling and switching | מגען מודולרי Z-SCH24/25-40 4NO,24VAC | http://datasheet.moeller.net/datasheet.php?model=248851&locale=en | http://datasheet.moeller.net/datasheet.php?model=248851&locale=en
Y7-248850 | Z-SCH24/25-22 | 274.21 | ILS | 108 | 940 | 248850 | DIN-Modular controlling and switching | מגען מודולרי Z-SCH24/25-22 2NO+2NC,24VAC | http://datasheet.moeller.net/datasheet.php?model=248850&locale=en | http://datasheet.moeller.net/datasheet.php?model=248850&locale=en
Y7-248852 | Z-SCH230/40-40 | 577.83 | ILS | 108 | 940 | 248852 | DIN-Modular controlling and switching | מגען מודולרי Z-SCH230/40-40 4NO,230V | http://datasheet.moeller.net/datasheet.php?model=248852&locale=en | http://datasheet.moeller.net/datasheet.php?model=248852&locale=en
Y7-248855 | Z-SCH230/40-20 | 577.83 | ILS | 108 | 940 | 248855 | DIN-Modular controlling and switching | מגען מודולרי Z-SCH230/40-20 2NO,230V | http://datasheet.moeller.net/datasheet.php?model=248855&locale=en | http://datasheet.moeller.net/datasheet.php?model=248855&locale=en
Y7-248853 | Z-SCH230/40-22 | 577.83 | ILS | 108 | 940 | 248853 | DIN-Modular controlling and switching | מגען מודולרי Z-SCH230/40-22 2NO+2NC,230V | http://datasheet.moeller.net/datasheet.php?model=248853&locale=en | http://datasheet.moeller.net/datasheet.php?model=248853&locale=en
Y7-248854 | Z-SCH230/40-31 | 577.83 | ILS | 108 | 940 | 248854 | DIN-Modular controlling and switching | מגען מודולרי Z-SCH230/40-31 3NO+1NC,230V | http://datasheet.moeller.net/datasheet.php?model=248854&locale=en | http://datasheet.moeller.net/datasheet.php?model=248854&locale=en
Y7-248856 | Z-SCH230/63-40 | 683.49 | ILS | 108 | 940 | 248856 | DIN-Modular controlling and switching | מגען מודולרי Z-SCH230/63-40 4NO,230V | http://datasheet.moeller.net/datasheet.php?model=248856&locale=en | http://datasheet.moeller.net/datasheet.php?model=248856&locale=en
Y7-248859 | Z-SCH230/63-20 | 683.49 | ILS | 108 | 940 | 248859 | DIN-Modular controlling and switching | מגען מודולרי Z-SCH230/63-20 2NO,230V | http://datasheet.moeller.net/datasheet.php?model=248859&locale=en | http://datasheet.moeller.net/datasheet.php?model=248859&locale=en
Y7-248857 | Z-SCH230/63-22 | 683.49 | ILS | 108 | 940 | 248857 | DIN-Modular controlling and switching | מגען מודולרי Z-SCH230/63-22 2NO+2NC,230V | http://datasheet.moeller.net/datasheet.php?model=248857&locale=en | http://datasheet.moeller.net/datasheet.php?model=248857&locale=en
Y7-248858 | Z-SCH230/63-31 | 683.49 | ILS | 108 | 940 | 248858 | DIN-Modular controlling and switching | מגען מודולרי Z-SCH230/63-31 3NO+1NC,230V | http://datasheet.moeller.net/datasheet.php?model=248858&locale=en | http://datasheet.moeller.net/datasheet.php?model=248858&locale=en
Y7-285735 | Z-SCH230/63-04 | 683.49 | ILS | 108 | 940 | 285735 | DIN-Modular controlling and switching | מגען מודולרי Z-SCH230/63-04 ,230V | http://datasheet.moeller.net/datasheet.php?model=285735&locale=en | http://datasheet.moeller.net/datasheet.php?model=285735&locale=en
Y7-248862 | Z-SC | 203.29 | ILS | 108 | 940 | 248862 | DIN-Modular controlling and switching | מגעי עזר למגען מודולרי Z-SC ,1NO+1NC | http://datasheet.moeller.net/datasheet.php?model=248862&locale=en | http://datasheet.moeller.net/datasheet.php?model=248862&locale=en
Y7-248949 | Z-DST | 15.39 | ILS | 108 | 940 | 248949 | DIN-Modular controlling and switching | מרווח של חצי מודול לאוורור Z-DST | http://datasheet.moeller.net/datasheet.php?model=248949&locale=en | http://datasheet.moeller.net/datasheet.php?model=248949&locale=en
Y7-167593 | SPCT2-280/1 | 147.13 | ILS | 108 | 940 | 167593 | DIN-Modular controlling and switching | מגן מתח יתר וברקים 1P פריצה- SPCT2-280/1 ,20KA 280V | http://datasheet.moeller.net/datasheet.php?model=167593&locale=en | http://datasheet.moeller.net/datasheet.php?model=167593&locale=en
Y7-167596 | SPCT2-280/4 | 612.62 | ILS | 108 | 940 | 167596 | DIN-Modular controlling and switching | מגן מתח יתר וברקים 4P פריצה- SPCT2-280/4 ,80KA 280V | http://datasheet.moeller.net/datasheet.php?model=167596&locale=en | http://datasheet.moeller.net/datasheet.php?model=167596&locale=en
Y7-167618 | SPCT2-NPE60/1 | 333.05 | ILS | 108 | 940 | 167618 | DIN-Modular controlling and switching | מגן מתח יתר אפס-הארקה, פריצה ב- SPCT2-NPE60/1 ,30KA ,260V | http://datasheet.moeller.net/datasheet.php?model=167618&locale=en | http://datasheet.moeller.net/datasheet.php?model=167618&locale=en
Y7-167620 | SPCT2-280-3+NPE | 928.26 | ILS | 108 | 940 | 167620 | DIN-Modular controlling and switching | מגן מתח יתר 3+N פריצה- SPCT2-280-3+NPE ,80KA 260-280V | http://datasheet.moeller.net/datasheet.php?model=167620&locale=en | http://datasheet.moeller.net/datasheet.php?model=167620&locale=en
Y7-167592 | SPCT2-280 | 189.92 | ILS | 108 | 940 | 167592 | DIN-Modular controlling and switching | תותב החלפה מגן מתח יתר SPCT2-280 ,20KA | http://datasheet.moeller.net/datasheet.php?model=167592&locale=en | http://datasheet.moeller.net/datasheet.php?model=167592&locale=en
Y7-167617 | SPCT2-NPE60 | 333.05 | ILS | 108 | 940 | 167617 | DIN-Modular controlling and switching | תותב החלפה מגן מתח יתר לאפס-הארקה SPCT2-NPE60 ,30KA | http://datasheet.moeller.net/datasheet.php?model=167617&locale=en | http://datasheet.moeller.net/datasheet.php?model=167617&locale=en
Y7-167608 | SPCT2-460/1 | 192.62 | ILS | 108 | 940 | 167608 | DIN-Modular controlling and switching | מגן מתח יתר 1P ל- SPCT2-460/1 ,20KA 460V | http://datasheet.moeller.net/datasheet.php?model=167608&locale=en | http://datasheet.moeller.net/datasheet.php?model=167608&locale=en
Y7-167611 | SPCT2-460/4 | 787.82 | ILS | 108 | 940 | 167611 | DIN-Modular controlling and switching | מגן מתח יתר 4P ל- SPCT2-460/4 ,20KA 460V | http://datasheet.moeller.net/datasheet.php?model=167611&locale=en | http://datasheet.moeller.net/datasheet.php?model=167611&locale=en
Y7-167614 | SPCT2-580/2 | 650.2 | ILS | 108 | 940 | 167614 | DIN-Modular controlling and switching | SPCT2-580/2 | http://datasheet.moeller.net/datasheet.php?model=167614&locale=en | http://datasheet.moeller.net/datasheet.php?model=167614&locale=en
Y7-158306 | SPBT12-280/1 | 280.89 | ILS | 108 | 940 | 158306 | DIN-Modular controlling and switching | מגן מתח יתר וברקים SPBT12-280/1 ,12.5/25KA 1P | http://datasheet.moeller.net/datasheet.php?model=158306&locale=en | http://datasheet.moeller.net/datasheet.php?model=158306&locale=en
Y7-158331 | SPBT12-280/4 | 1138.28 | ILS | 108 | 940 | 158331 | DIN-Modular controlling and switching | מגן מתח יתר וברקים SPBT12-280/4 ,50/100KA 4P | http://datasheet.moeller.net/datasheet.php?model=158331&locale=en | http://datasheet.moeller.net/datasheet.php?model=158331&locale=en
Y7-158308 | SPBT12-280-1+NPE | 1926.08 | ILS | 108 | 940 | 158308 | DIN-Modular controlling and switching | הופסק היצור מגן ברק SPBT12-280-1+NPE ,12.5/25KA 1+N | http://datasheet.moeller.net/datasheet.php?model=158308&locale=en | http://datasheet.moeller.net/datasheet.php?model=158308&locale=en
Y7-158332 | SPBT12-280-3+NPE | 2275.2 | ILS | 108 | 940 | 158332 | DIN-Modular controlling and switching | הופסק היצור מגן ברק SPBT12-280-3+NPE ,37.5/75KA 3+N | http://datasheet.moeller.net/datasheet.php?model=158332&locale=en | http://datasheet.moeller.net/datasheet.php?model=158332&locale=en
Y7-158307 | SPBT12-NPE100 | 1575.67 | ILS | 108 | 940 | 158307 | DIN-Modular controlling and switching | מגן ברק לאפס SPBT12-NPE100 ,100KA | http://datasheet.moeller.net/datasheet.php?model=158307&locale=en | http://datasheet.moeller.net/datasheet.php?model=158307&locale=en
Y7-167341 | SPBT12-280 | 238.09 | ILS | 108 | 940 | 167341 | DIN-Modular controlling and switching | תותב החלפה מגן מתח יתר SPBT12-280 ,12.5/25KA | http://datasheet.moeller.net/datasheet.php?model=167341&locale=en | http://datasheet.moeller.net/datasheet.php?model=167341&locale=en
Y7-184750 | SPBT12-280-3+NPE50 | 1598.4 | ILS | 108 | 940 | 184750 | DIN-Modular controlling and switching | חדש מגן מתח יתר SPBT12-280-3+NPE50 3+N | http://datasheet.moeller.net/datasheet.php?model=184750&locale=en | http://datasheet.moeller.net/datasheet.php?model=184750&locale=en
Y7-184752 | SPBT12-280-1+NPE50 | 985.78 | ILS | 108 | 940 | 184752 | DIN-Modular controlling and switching | חדש מגן מתח יתר SPBT12-280-1+NPE50 1+N | http://datasheet.moeller.net/datasheet.php?model=184752&locale=en | http://datasheet.moeller.net/datasheet.php?model=184752&locale=en
Y7-184749 | SPBT12-NPE50 | 662.1 | ILS | 108 | 940 | 184749 | DIN-Modular controlling and switching | חדש תותב החלפה מגן מתח יתר SPBT12-NPE50 | http://datasheet.moeller.net/datasheet.php?model=184749&locale=en | http://datasheet.moeller.net/datasheet.php?model=184749&locale=en
Y7-131785 | ASAUXSC-SPM | 88.26 | ILS | 108 | 940 | 131785 | DIN-Modular controlling and switching | מגע עזר NO+NC לדגמים ASAUXSC-SPM ,SPCT2/SPBT12 | http://datasheet.moeller.net/datasheet.php?model=131785&locale=en | http://datasheet.moeller.net/datasheet.php?model=131785&locale=en
Y7-131784 | ASLTT-63 | 42 | ILS | 108 | 940 | 131784 | DIN-Modular controlling and switching | מגשר לאפס לדגמים ASLTT-63, SPCT2/SPBT12 | http://datasheet.moeller.net/datasheet.php?model=131784&locale=en | http://datasheet.moeller.net/datasheet.php?model=131784&locale=en
Y7-195236 | SPRT12-350/3+NPE-AX | 5918.74 | ILS | 108 | 940 | 195236 | DIN-Modular controlling and switching | SPRT12-350/3+NPE-AX T1&T2, 3+N מגן מתח יתר כולל מ.ע פריצה ב-350 | http://datasheet.moeller.net/datasheet.php?model=195236&locale=en | http://datasheet.moeller.net/datasheet.php?model=195236&locale=en
Y7-195235 | SPRT12-350/3-AX | 5409.56 | ILS |  | 940 | 195235 |  | SPRT12-350/3P-AX T1&T2, 3P מגן מתח יתר כולל מ.ע פריצה ב-350 | http://datasheet.moeller.net/datasheet.php?model=195235&locale=en | http://datasheet.moeller.net/datasheet.php?model=195235&locale=en
Y7-195237 | SPRT12-350 | 1580.88 | ILS |  | 940 | 195237 |  | SPRT12-350 תותב החלפה מגן מתח יתר לפאזה | http://datasheet.moeller.net/datasheet.php?model=195237&locale=en | http://datasheet.moeller.net/datasheet.php?model=195237&locale=en
Y7-195238 | SPRT12-350/NPE | 1525.3 | ILS |  | 940 | 195238 |  | SPRT12-350/NPE תותב החלפה מגן מתח יתר לאפס | http://datasheet.moeller.net/datasheet.php?model=195238&locale=en | http://datasheet.moeller.net/datasheet.php?model=195238&locale=en
Y7-267510 | SP-B+C/3+1 | 9274.71 | ILS | 108 | 940 | 267510 | DIN-Modular controlling and switching | מגן ברק (עבור פ.ק גנרטורים- חסום ) SP-B+C/3+1 ,100KA 3+1 | http://datasheet.moeller.net/datasheet.php?model=267510&locale=en | http://datasheet.moeller.net/datasheet.php?model=267510&locale=en
Y7-263137 | SPI-35/440 | 1926.08 | ILS | 108 | 940 | 263137 | DIN-Modular controlling and switching | מגן ברק 35KA 1P לקוטב, SPI-35/440 | http://datasheet.moeller.net/datasheet.php?model=263137&locale=en | http://datasheet.moeller.net/datasheet.php?model=263137&locale=en
Y7-267488 | SPI-3+1 | 8049.49 | ILS | 108 | 940 | 267488 | DIN-Modular controlling and switching | מגן ברק SPI-3+1 ,100KA 3+1 | http://datasheet.moeller.net/datasheet.php?model=267488&locale=en | http://datasheet.moeller.net/datasheet.php?model=267488&locale=en
Y7-263139 | SPI-100/NPE | 2275.2 | ILS | 108 | 940 | 263139 | DIN-Modular controlling and switching | מגן ברק 100KA לאפס, SPI-100/NPE | http://datasheet.moeller.net/datasheet.php?model=263139&locale=en | http://datasheet.moeller.net/datasheet.php?model=263139&locale=en
Y7-248145 | SPB-D-125 | 419.99 | ILS | 108 | 940 | 248145 | DIN-Modular controlling and switching | מגשר לאפס למגן ברק SPB-D-125 ,SPI | http://datasheet.moeller.net/datasheet.php?model=248145&locale=en | http://datasheet.moeller.net/datasheet.php?model=248145&locale=en
Y7-263964 | ZV-KSBI-4TE | 24.47 | ILS | 108 | 940 | 263964 | DIN-Modular controlling and switching | פס גישור הארקה ZV-KSBI-4TE ,(SPC)4P | http://datasheet.moeller.net/datasheet.php?model=263964&locale=en | http://datasheet.moeller.net/datasheet.php?model=263964&locale=en
Y7-274082 | Z-GV-U/6 | 42 | ILS | 108 | 940 | 274082 | DIN-Modular controlling and switching | פס גשור מגן ברק Z-GV-U/6 ,SPI-3+1 | http://datasheet.moeller.net/datasheet.php?model=274082&locale=en | http://datasheet.moeller.net/datasheet.php?model=274082&locale=en
Y7-274080 | Z-GV-U/4 | 28.09 | ILS | 108 | 940 | 274080 | DIN-Modular controlling and switching | פס גישור הארקה Z-GV-U/4 ,(SPI,SPB)4P | http://datasheet.moeller.net/datasheet.php?model=274080&locale=en | http://datasheet.moeller.net/datasheet.php?model=274080&locale=en
Y7-120937 | PKZ-SOL12 | 605.79 | ILS | 205 | 975 | 120937 | Contactors & motor protection | הגנת 2X12A למעגל סולרי בודד PKZ-SOL12 | http://datasheet.moeller.net/datasheet.php?model=120937&locale=en | http://datasheet.moeller.net/datasheet.php?model=120937&locale=en
Y7-120938 | PKZ-SOL20 | 632.12 | ILS | 205 | 975 | 120938 | Contactors & motor protection | הגנת 2X20A למעגל סולרי בודד PKZ-SOL20 | http://datasheet.moeller.net/datasheet.php?model=120938&locale=en | http://datasheet.moeller.net/datasheet.php?model=120938&locale=en
Y7-120939 | PKZ-SOL30 | 663.98 | ILS | 205 | 975 | 120939 | Contactors & motor protection | הגנת 2X30A למעגל סולרי בודד PKZ-SOL30 | http://datasheet.moeller.net/datasheet.php?model=120939&locale=en | http://datasheet.moeller.net/datasheet.php?model=120939&locale=en
Y7-120934 | P-SOL20 | 609.92 | ILS | 205 | 975 | 120934 | Contactors & motor protection | מנתק פתוח 2X20A למעגל סולרי P-SOL20 | http://datasheet.moeller.net/datasheet.php?model=120934&locale=en | http://datasheet.moeller.net/datasheet.php?model=120934&locale=en
Y7-120935 | P-SOL30 | 640.69 | ILS | 205 | 975 | 120935 | Contactors & motor protection | מנתק פתוח 2X30A למעגל סולרי P-SOL30 | http://datasheet.moeller.net/datasheet.php?model=120935&locale=en | http://datasheet.moeller.net/datasheet.php?model=120935&locale=en
Y7-120936 | P-SOL60 | 1705.39 | ILS | 205 | 975 | 120936 | Contactors & motor protection | מנתק פתוח 2X60A למעגל סולרי P-SOL60 | http://datasheet.moeller.net/datasheet.php?model=120936&locale=en | http://datasheet.moeller.net/datasheet.php?model=120936&locale=en
Y7-167689 | N2-4-200-S15-DC | 2427.37 | ILS | 109 | 950 | 167689 | Circuit Breakers / Switch-disconnectors | N2-4-200-S15-DC | http://datasheet.moeller.net/datasheet.php?model=167689&locale=en | http://datasheet.moeller.net/datasheet.php?model=167689&locale=en
Y7-167690 | N2-4-250-S15-DC | 2427.37 | ILS | 109 | 950 | 167690 | Circuit Breakers / Switch-disconnectors | N2-4-250-S15-DC | http://datasheet.moeller.net/datasheet.php?model=167690&locale=en | http://datasheet.moeller.net/datasheet.php?model=167690&locale=en
Y7-166407 | N3-4-320-S15-DC | 4903.46 | ILS | 109 | 950 | 166407 | Circuit Breakers / Switch-disconnectors | N3-4-320-S15-DC | http://datasheet.moeller.net/datasheet.php?model=166407&locale=en | http://datasheet.moeller.net/datasheet.php?model=166407&locale=en
Y7-166408 | N3-4-400-S15-DC | 4340.76 | ILS | 109 | 950 | 166408 | Circuit Breakers / Switch-disconnectors | N3-4-400-S15-DC | http://datasheet.moeller.net/datasheet.php?model=166408&locale=en | http://datasheet.moeller.net/datasheet.php?model=166408&locale=en
Y7-166409 | N3-4-500-S15-DC | 4903.46 | ILS | 109 | 950 | 166409 | Circuit Breakers / Switch-disconnectors | N3-4-500-S15-DC | http://datasheet.moeller.net/datasheet.php?model=166409&locale=en | http://datasheet.moeller.net/datasheet.php?model=166409&locale=en
Y7-166413 | N4-4-800-S15-DC | 12234.58 | ILS | 109 | 950 | 166413 | Circuit Breakers / Switch-disconnectors | N4-4-800-S15-DC | http://datasheet.moeller.net/datasheet.php?model=166413&locale=en | http://datasheet.moeller.net/datasheet.php?model=166413&locale=en
Y7-166414 | N4-4-1000-S15-DC | 12234.58 | ILS | 109 | 950 | 166414 | Circuit Breakers / Switch-disconnectors | N4-4-1000-S15-DC | http://datasheet.moeller.net/datasheet.php?model=166414&locale=en | http://datasheet.moeller.net/datasheet.php?model=166414&locale=en
Y7-166415 | N4-4-1250-S15-DC | 12234.58 | ILS | 109 | 950 | 166415 | Circuit Breakers / Switch-disconnectors | N4-4-1250-S15-DC | http://datasheet.moeller.net/datasheet.php?model=166415&locale=en | http://datasheet.moeller.net/datasheet.php?model=166415&locale=en
Y7-166417 | N4-4-1600-S15-DC | 12281.86 | ILS | 109 | 950 | 166417 | Circuit Breakers / Switch-disconnectors | N4-4-1600-S15-DC | http://datasheet.moeller.net/datasheet.php?model=166417&locale=en | http://datasheet.moeller.net/datasheet.php?model=166417&locale=en
Y7-179267 | PV-DIS-10-16/2-ROT | 702.36 | ILS | 202 | 940 | 179267 | Rotary Cam and Switch-disconnectors | PV-DIS-10-16/2-ROT | http://datasheet.moeller.net/datasheet.php?model=179267&locale=en | http://datasheet.moeller.net/datasheet.php?model=179267&locale=en
Y7-179268 | PV-DIS-10-32/2-ROT | 842.93 | ILS | 202 | 940 | 179268 | Rotary Cam and Switch-disconnectors | PV-DIS-10-32/2-ROT | http://datasheet.moeller.net/datasheet.php?model=179268&locale=en | http://datasheet.moeller.net/datasheet.php?model=179268&locale=en
Y7-179269 | PV-DIS-10-63/2-ROT | 1037.69 | ILS |  | 940 | 179269 |  | PV-DIS-10-63/2-ROT | http://datasheet.moeller.net/datasheet.php?model=179269&locale=en | http://datasheet.moeller.net/datasheet.php?model=179269&locale=en
Y7-185505 | PV-DIS-10-100/2-ROT | 1333.55 | ILS | 202 | 940 | 185505 | Rotary Cam and Switch-disconnectors | PV-DIS-10-100/2-ROT | http://datasheet.moeller.net/datasheet.php?model=185505&locale=en | http://datasheet.moeller.net/datasheet.php?model=185505&locale=en
Y7-179270 | PV-DIS-10-125/2-ROT | 1474 | ILS | 202 | 940 | 179270 | Rotary Cam and Switch-disconnectors | PV-DIS-10-125/2-ROT | http://datasheet.moeller.net/datasheet.php?model=179270&locale=en | http://datasheet.moeller.net/datasheet.php?model=179270&locale=en
Y7-176090 | SPPVT2-10-2+PE | 1003.17 | ILS | 108 | 940 | 176090 | DIN-Modular controlling and switching | מגן מתח יתר SPPVT2-10-2-PE, 160A DC | http://datasheet.moeller.net/datasheet.php?model=176090&locale=en | http://datasheet.moeller.net/datasheet.php?model=176090&locale=en
Y7-176089 | SPPVT2-10-2+PE-AX | 1243.93 | ILS | 108 | 940 | 176089 | DIN-Modular controlling and switching | מגן מתח יתר + מגע עזר SPPVT2-10-2-PE-AX, 160A DC | http://datasheet.moeller.net/datasheet.php?model=176089&locale=en | http://datasheet.moeller.net/datasheet.php?model=176089&locale=en
Y7-176092 | SPPVT2-10 | 387.89 | ILS | 108 | 940 | 176092 | DIN-Modular controlling and switching | תותב למגן מתח יתר SPPVT2-10, 160A DC | http://datasheet.moeller.net/datasheet.php?model=176092&locale=en | http://datasheet.moeller.net/datasheet.php?model=176092&locale=en
Y7-177256 | SPPVT12-10-2+PE | 1625.15 | ILS | 108 | 940 | 177256 | DIN-Modular controlling and switching | מגן מתח יתר וברקים SPPVT12-10-2-PE, 1KA DC | http://datasheet.moeller.net/datasheet.php?model=177256&locale=en | http://datasheet.moeller.net/datasheet.php?model=177256&locale=en
Y7-177255 | SPPVT12-10-2+PE-AX | 1867.24 | ILS | 108 | 940 | 177255 | DIN-Modular controlling and switching | SPPVT12-10-2+PE-AX,1KA DC מגן מתח יתר וברקים + מ.ע | http://datasheet.moeller.net/datasheet.php?model=177255&locale=en | http://datasheet.moeller.net/datasheet.php?model=177255&locale=en
Y7-177260 | SPPVT12-10 | 407.06 | ILS | 108 | 940 | 177260 | DIN-Modular controlling and switching | תותב למגן מתח יתר וברקים SPPVT12-10, 1KA DC | http://datasheet.moeller.net/datasheet.php?model=177260&locale=en | http://datasheet.moeller.net/datasheet.php?model=177260&locale=en
PV-1A10F | 1AMP 1000V DC SOLAR FERRULE 10 X 38MM | 77.66 | ILS | 213 | 405 | PV-1A10F | Bussmann High Speed Fuse & UL Fuse | PV-1A10F | http://datasheet.moeller.net/datasheet.php?model=PV-1A10F&locale=en | http://datasheet.moeller.net/datasheet.php?model=PV-1A10F&locale=en
PV-2A10F | 2AMP 1000V DC SOLAR FERRULE 10 X 38MM | 77.66 | ILS | 213 | 405 | PV-2A10F | Bussmann High Speed Fuse & UL Fuse | PV-2A10F | http://datasheet.moeller.net/datasheet.php?model=PV-2A10F&locale=en | http://datasheet.moeller.net/datasheet.php?model=PV-2A10F&locale=en
PV-3A10F | 3AMP 1000V DC SOLAR FERRULE 10 X 38MM | 77.66 | ILS | 213 | 405 | PV-3A10F | Bussmann High Speed Fuse & UL Fuse | PV-3A10F | http://datasheet.moeller.net/datasheet.php?model=PV-3A10F&locale=en | http://datasheet.moeller.net/datasheet.php?model=PV-3A10F&locale=en
PV-4A10F | 4AMP 1000V DC SOLAR FERRULE 10 X 38MM | 77.66 | ILS | 213 | 405 | PV-4A10F | Bussmann High Speed Fuse & UL Fuse | PV-4A10F | http://datasheet.moeller.net/datasheet.php?model=PV-4A10F&locale=en | http://datasheet.moeller.net/datasheet.php?model=PV-4A10F&locale=en
PV-6A10F | 6AMP 1000V DC SOLAR FERRULE 10 X 38MM | 77.66 | ILS | 213 | 405 | PV-6A10F | Bussmann High Speed Fuse & UL Fuse | PV-6A10F | http://datasheet.moeller.net/datasheet.php?model=PV-6A10F&locale=en | http://datasheet.moeller.net/datasheet.php?model=PV-6A10F&locale=en
PV-8A10F | 8AMP 1000V DC SOLAR FERRULE 10 X 38MM | 77.66 | ILS | 213 | 405 | PV-8A10F | Bussmann High Speed Fuse & UL Fuse | PV-8A10F | http://datasheet.moeller.net/datasheet.php?model=PV-8A10F&locale=en | http://datasheet.moeller.net/datasheet.php?model=PV-8A10F&locale=en
PV-10A10F | 10AMP 1000V DC SOLAR FERRULE 10 X 38MM | 79.42 | ILS | 213 | 405 | PV-10A10F | Bussmann High Speed Fuse & UL Fuse | 10AMP 1000V DC SOLAR FERRULE 10 X 38MM חדש | http://datasheet.moeller.net/datasheet.php?model=PV-10A10F&locale=en | http://datasheet.moeller.net/datasheet.php?model=PV-10A10F&locale=en
PV-12A10F | 12AMP 1000V DC SOLAR FERRULE 10 X 38MM | 80.22 | ILS | 215 | 405 | PV-12A10F | Bussmann LV fuse & accessories | PV-12A10F | http://datasheet.moeller.net/datasheet.php?model=PV-12A10F&locale=en | http://datasheet.moeller.net/datasheet.php?model=PV-12A10F&locale=en
PV-16A10F | 16AMP 1000V DC SOLAR FERRULE 10 X 38MM | 81.03 | ILS | 213 | 405 | PV-16A10F | Bussmann High Speed Fuse & UL Fuse | 16AMP 1000V DC SOLAR FERRULE 10 X 38MM חדש | http://datasheet.moeller.net/datasheet.php?model=PV-16A10F&locale=en | http://datasheet.moeller.net/datasheet.php?model=PV-16A10F&locale=en
PV-15A10F | 15AMP 1000V DC SOLAR FERRULE 10 X 38MM | 81.03 | ILS | 213 | 405 | PV-15A10F | Bussmann High Speed Fuse & UL Fuse | PV-15A10F | http://datasheet.moeller.net/datasheet.php?model=PV-15A10F&locale=en | http://datasheet.moeller.net/datasheet.php?model=PV-15A10F&locale=en
PV-20A10F | 20AMP 1000V DC SOLAR FERRULE 10 X 38MM | 22.18 | ILS | 213 | 405 | PV-20A10F | Bussmann High Speed Fuse & UL Fuse | PV-20A10F | http://datasheet.moeller.net/datasheet.php?model=PV-20A10F&locale=en | http://datasheet.moeller.net/datasheet.php?model=PV-20A10F&locale=en
PV-15A14F | 15AMP 1100V DC SOLAR FERRULE | 130.5 | ILS | 213 | 405 | PV-15A14F | Bussmann High Speed Fuse & UL Fuse | PV-15A14F | http://datasheet.moeller.net/datasheet.php?model=PV-15A14F&locale=en | http://datasheet.moeller.net/datasheet.php?model=PV-15A14F&locale=en
PV-20A14F | 20AMP 1100V DC SOLAR FERRULE | 130.5 | ILS | 213 | 405 | PV-20A14F | Bussmann High Speed Fuse & UL Fuse | PV-20A14F | http://datasheet.moeller.net/datasheet.php?model=PV-20A14F&locale=en | http://datasheet.moeller.net/datasheet.php?model=PV-20A14F&locale=en
PV-25A14F | 25AMP 1000V DC SOLAR FERRULE | 130.5 | ILS | 213 | 405 | PV-25A14F | Bussmann High Speed Fuse & UL Fuse | PV-25A14F | http://datasheet.moeller.net/datasheet.php?model=PV-25A14F&locale=en | http://datasheet.moeller.net/datasheet.php?model=PV-25A14F&locale=en
PV-32A14F | 32AMP 1000V DC SOLAR FERRULE FUSE | 130.5 | ILS | 213 | 405 | PV-32A14F | Bussmann High Speed Fuse & UL Fuse | PV-32A14F | http://datasheet.moeller.net/datasheet.php?model=PV-32A14F&locale=en | http://datasheet.moeller.net/datasheet.php?model=PV-32A14F&locale=en
PV-20A10F85L | 20AMP 1500V DC SOLAR FERRULE 10 X 85MM | 38.78 | ILS | 213 | 405 | PV-20A10F85L | Bussmann High Speed Fuse & UL Fuse | PV-20A10F85L Fuse 1500VDC | http://datasheet.moeller.net/datasheet.php?model=PV-20A10F85L&locale=en | http://datasheet.moeller.net/datasheet.php?model=PV-20A10F85L&locale=en
CHPV1U | 1Pole 30A 1000Vdc MFH For 10x38 Gpv | 44.31 | ILS | 215 | 405 | CHPV1U | Bussmann LV fuse & accessories | מ.נתיכים 1P 30A 1000Vdc MFH For 10x38 gPV ,1000VDC 30A 1P | http://datasheet.moeller.net/datasheet.php?model=CHPV1U&locale=en | http://datasheet.moeller.net/datasheet.php?model=CHPV1U&locale=en
CHPV2U | 2P 30A 1000Vdc MFH For 10x38 gPV | 58.72 | ILS | 215 | 405 | CHPV2U | Bussmann LV fuse & accessories | מ.נתיכים 2P 30A 1000Vdc MFH For 10x38 gPV ,1000VDC 30A 2P | http://datasheet.moeller.net/datasheet.php?model=CHPV2U&locale=en | http://datasheet.moeller.net/datasheet.php?model=CHPV2U&locale=en
CHPV141U | 1P 14x51 PV Fuse Holder | 88.61 | ILS | 215 | 405 | CHPV141U | Bussmann LV fuse & accessories | מ.נתיכים 1P 30A 1500Vdc MFH For 14x51 gPV ,1500VDC 30A 1P | http://datasheet.moeller.net/datasheet.php?model=CHPV141U&locale=en | http://datasheet.moeller.net/datasheet.php?model=CHPV141U&locale=en
CHPV142U | 2P 14x51 PV Fuse Holder | 174.64 | ILS | 215 | 405 | CHPV142U | Bussmann LV fuse & accessories | מ.נתיכים 2P 30A 1500Vdc MFH For 14x51 gPV ,1500VDC 30A 2P | http://datasheet.moeller.net/datasheet.php?model=CHPV142U&locale=en | http://datasheet.moeller.net/datasheet.php?model=CHPV142U&locale=en
CHPV15L85 | 1500 V d.c., 10 x 85 mm PV fuse holders | 14.72 | ILS | 215 | 405 | CHPV15L85 | Bussmann LV fuse & accessories | מ.נתיכים 1P 32A 1500Vdc MFH For 10x85 gPV ,1500VDC 32A 1P | http://datasheet.moeller.net/datasheet.php?model=CHPV15L85&locale=en | http://datasheet.moeller.net/datasheet.php?model=CHPV15L85&locale=en
SD1-D-PV | NH1 SINGLE POLE SILVER 1/4 SCREW PV | 183.66 | ILS | 215 | 405 | SD1-D-PV | Bussmann LV fuse & accessories | SD1-D-PV , 1500VDC 250A בתי נתיך סכין גודל 1 | http://datasheet.moeller.net/datasheet.php?model=SD1-D-PV&locale=en | http://datasheet.moeller.net/datasheet.php?model=SD1-D-PV&locale=en
SD2-D-PV | NH2 SINGLE POLE PV | 204.61 | ILS | 215 | 405 | SD2-D-PV | Bussmann LV fuse & accessories | SD2-D-PV , 1500VDC 400A בתי נתיך סכין גודל 2 | http://datasheet.moeller.net/datasheet.php?model=SD2-D-PV&locale=en | http://datasheet.moeller.net/datasheet.php?model=SD2-D-PV&locale=en
SD3-D-PV | NH3 SINGLE POLE PV | 233.28 | ILS | 215 | 405 | SD3-D-PV | Bussmann LV fuse & accessories | SD3-D-PV , 1500VDC 630A בתי נתיך סכין גודל 3 | http://datasheet.moeller.net/datasheet.php?model=SD3-D-PV&locale=en | http://datasheet.moeller.net/datasheet.php?model=SD3-D-PV&locale=en
FEH-1500 | FUSE EXTRACTION HANDLE | 870.77 | ILS | 215 | 405 | FEH-1500 | Bussmann LV fuse & accessories | FEH-1500 630A 1XL-3XL 1500VDC ידית שליפה | http://datasheet.moeller.net/datasheet.php?model=FEH-1500&locale=en | http://datasheet.moeller.net/datasheet.php?model=FEH-1500&locale=en
Y7-174187 | IKA-1/4-ST-UV | 257.61 | ILS | 102 | 790 | 174187 | Consumer unit supplies | IKA-1/4-ST-UV IKA industrial distribution board, UV-stable, IP65 + clamps | http://datasheet.moeller.net/datasheet.php?model=174187&locale=en | http://datasheet.moeller.net/datasheet.php?model=174187&locale=en
Y7-174188 | IKA-1/6-ST-UV | 287.77 | ILS | 102 | 790 | 174188 | Consumer unit supplies | IKA-1/6-ST-UV IKA industrial distribution board, UV-stable, IP65 + clamps | http://datasheet.moeller.net/datasheet.php?model=174188&locale=en | http://datasheet.moeller.net/datasheet.php?model=174188&locale=en
Y7-174189 | IKA-1/8-ST-UV | 325.82 | ILS | 102 | 790 | 174189 | Consumer unit supplies | IKA-1/8-ST-UV IKA industrial distribution board, UV-stable, IP65 + clamps | http://datasheet.moeller.net/datasheet.php?model=174189&locale=en | http://datasheet.moeller.net/datasheet.php?model=174189&locale=en
Y7-174190 | IKA-1/12-ST-UV | 451.02 | ILS | 102 | 790 | 174190 | Consumer unit supplies | IKA-1/12-ST-UV IKA industrial distribution board, UV-stable, IP65 + clamps | http://datasheet.moeller.net/datasheet.php?model=174190&locale=en | http://datasheet.moeller.net/datasheet.php?model=174190&locale=en
Y7-174191 | IKA-2/24-ST-UV | 825.81 | ILS | 102 | 790 | 174191 | Consumer unit supplies | IKA-2/24-ST-UV IKA industrial distribution board, UV-stable, IP65 + clamps | http://datasheet.moeller.net/datasheet.php?model=174191&locale=en | http://datasheet.moeller.net/datasheet.php?model=174191&locale=en
Y7-174192 | IKA-3/36-ST-UV | 1128.76 | ILS | 102 | 790 | 174192 | Consumer unit supplies | IKA-3/36-ST-UV IKA industrial distribution board, UV-stable, IP65 + clamps | http://datasheet.moeller.net/datasheet.php?model=174192&locale=en | http://datasheet.moeller.net/datasheet.php?model=174192&locale=en
Y7-174193 | IKA-1/18-ST-UV | 627.33 | ILS | 102 | 790 | 174193 | Consumer unit supplies | IKA-1/18-ST-UV IKA industrial distribution board, UV-stable, IP65 + clamps | http://datasheet.moeller.net/datasheet.php?model=174193&locale=en | http://datasheet.moeller.net/datasheet.php?model=174193&locale=en
Y7-174194 | IKA-2/36-ST-UV | 1115.01 | ILS | 102 | 790 | 174194 | Consumer unit supplies | IKA-2/36-ST-UV IKA industrial distribution board, UV-stable, IP65 + clamps | http://datasheet.moeller.net/datasheet.php?model=174194&locale=en | http://datasheet.moeller.net/datasheet.php?model=174194&locale=en
Y7-174195 | IKA-3/54-ST-UV | 1257.05 | ILS | 102 | 790 | 174195 | Consumer unit supplies | IKA-3/54-ST-UV IKA industrial distribution board, UV-stable, IP65 + clamps | http://datasheet.moeller.net/datasheet.php?model=174195&locale=en | http://datasheet.moeller.net/datasheet.php?model=174195&locale=en
Y7-120915 | SOL20/2MC4 | 2125.38 | ILS | 205 | 975 | 120915 | Contactors & motor protection | מנתק 2X20A בקופסא ל-2 מעגלים סולריים במקביל SOL20/2MC4 | http://datasheet.moeller.net/datasheet.php?model=120915&locale=en | http://datasheet.moeller.net/datasheet.php?model=120915&locale=en
Y7-120916 | SOL20/4MC4 | 2416.99 | ILS | 205 | 975 | 120916 | Contactors & motor protection | מנתק 2X20A בקופסא ל-4 מעגלים סולריים במקביל SOL20/4MC4 | http://datasheet.moeller.net/datasheet.php?model=120916&locale=en | http://datasheet.moeller.net/datasheet.php?model=120916&locale=en
Y7-120919 | SOL20/2MV | 1873.93 | ILS | 205 | 975 | 120919 | Contactors & motor protection | מנתק 2X20A בקופסא ל-2 מעגלים סולריים במקביל SOL20/2MV | http://datasheet.moeller.net/datasheet.php?model=120919&locale=en | http://datasheet.moeller.net/datasheet.php?model=120919&locale=en
Y7-120922 | SOL30/2MC4 | 2178.9 | ILS | 205 | 975 | 120922 | Contactors & motor protection | מנתק 2X30A בקופסא ל-2 מעגלים סולריים במקביל SOL30/2MC4 | http://datasheet.moeller.net/datasheet.php?model=120922&locale=en | http://datasheet.moeller.net/datasheet.php?model=120922&locale=en
Y7-120923 | SOL30/4MC4 | 2479.85 | ILS | 205 | 975 | 120923 | Contactors & motor protection | מנתק 2X30A בקופסא ל-4 מעגלים סולריים במקביל SOL30/4MC4 | http://datasheet.moeller.net/datasheet.php?model=120923&locale=en | http://datasheet.moeller.net/datasheet.php?model=120923&locale=en
Y7-120926 | SOL30/2MV | 1947.5 | ILS | 205 | 975 | 120926 | Contactors & motor protection | מנתק 2X30A בקופסא ל-2 מעגלים סולריים במקביל SOL30/2MV | http://datasheet.moeller.net/datasheet.php?model=120926&locale=en | http://datasheet.moeller.net/datasheet.php?model=120926&locale=en
Y7-109744 | BZMB1-A32-BT | 470.81 | ILS | 109 | 950 | 109744 | Circuit Breakers / Switch-disconnectors | מאמ"ת(BZMB1-A32-BT ,(25KA)( 32A | http://datasheet.moeller.net/datasheet.php?model=109744&locale=en | http://datasheet.moeller.net/datasheet.php?model=109744&locale=en
Y7-109747 | BZMB1-A40-BT | 470.81 | ILS | 109 | 950 | 109747 | Circuit Breakers / Switch-disconnectors | מאמ"ת(BZMB1-A40-BT ,(25KA)( 40A | http://datasheet.moeller.net/datasheet.php?model=109747&locale=en | http://datasheet.moeller.net/datasheet.php?model=109747&locale=en
Y7-109750 | BZMB1-A50-BT | 470.81 | ILS | 109 | 950 | 109750 | Circuit Breakers / Switch-disconnectors | מאמ"ת(BZMB1-A50-BT ,(25KA)( 50A | http://datasheet.moeller.net/datasheet.php?model=109750&locale=en | http://datasheet.moeller.net/datasheet.php?model=109750&locale=en
Y7-109753 | BZMB1-A63-BT | 470.81 | ILS | 109 | 950 | 109753 | Circuit Breakers / Switch-disconnectors | מאמ"ת(BZMB1-A63-BT ,(25KA)( 63A | http://datasheet.moeller.net/datasheet.php?model=109753&locale=en | http://datasheet.moeller.net/datasheet.php?model=109753&locale=en
Y7-109756 | BZMB1-A80-BT | 470.81 | ILS | 109 | 950 | 109756 | Circuit Breakers / Switch-disconnectors | מאמ"ת(BZMB1-A80-BT ,(25KA)( 80A | http://datasheet.moeller.net/datasheet.php?model=109756&locale=en | http://datasheet.moeller.net/datasheet.php?model=109756&locale=en
Y7-109759 | BZMB1-A100-BT | 470.81 | ILS | 109 | 950 | 109759 | Circuit Breakers / Switch-disconnectors | מאמ"ת(BZMB1-A100-BT ,(25KA)(100A | http://datasheet.moeller.net/datasheet.php?model=109759&locale=en | http://datasheet.moeller.net/datasheet.php?model=109759&locale=en
Y7-109717 | BZMB1-A32 | 469.48 | ILS | 109 | 950 | 109717 | Circuit Breakers / Switch-disconnectors | מאמ"ת(BZMB1-A32 ,(25KA)( 32A | http://datasheet.moeller.net/datasheet.php?model=109717&locale=en | http://datasheet.moeller.net/datasheet.php?model=109717&locale=en
Y7-109726 | BZMB1-A63 | 469.48 | ILS | 109 | 950 | 109726 | Circuit Breakers / Switch-disconnectors | מאמ"ת(BZMB1-A63 ,(25KA)( 63A | http://datasheet.moeller.net/datasheet.php?model=109726&locale=en | http://datasheet.moeller.net/datasheet.php?model=109726&locale=en
Y7-109729 | BZMB1-A80 | 469.48 | ILS | 109 | 950 | 109729 | Circuit Breakers / Switch-disconnectors | מאמ"ת(BZMB1-A80 ,(25KA)( 80A | http://datasheet.moeller.net/datasheet.php?model=109729&locale=en | http://datasheet.moeller.net/datasheet.php?model=109729&locale=en
Y7-119732 | BZMB2-A125 | 1330.89 | ILS | 109 | 950 | 119732 | Circuit Breakers / Switch-disconnectors | מאמ"ת(BZMB2-A125 ,(25KA)(125A | http://datasheet.moeller.net/datasheet.php?model=119732&locale=en | http://datasheet.moeller.net/datasheet.php?model=119732&locale=en
Y7-116970 | BZMB2-A160 | 1400.43 | ILS | 109 | 950 | 116970 | Circuit Breakers / Switch-disconnectors | מאמ"ת(BZMB2-A160 ,(25KA)(160A | http://datasheet.moeller.net/datasheet.php?model=116970&locale=en | http://datasheet.moeller.net/datasheet.php?model=116970&locale=en
Y7-116971 | BZMB2-A200 | 1417.82 | ILS | 109 | 950 | 116971 | Circuit Breakers / Switch-disconnectors | מאמ"ת(BZMB2-A200 ,(25KA)(200A | http://datasheet.moeller.net/datasheet.php?model=116971&locale=en | http://datasheet.moeller.net/datasheet.php?model=116971&locale=en
Y7-116972 | BZMB2-A250 | 1487.37 | ILS | 109 | 950 | 116972 | Circuit Breakers / Switch-disconnectors | מאמ"ת(BZMB2-A250 ,(25KA)(250A | http://datasheet.moeller.net/datasheet.php?model=116972&locale=en | http://datasheet.moeller.net/datasheet.php?model=116972&locale=en
Y7-158105 | BZMB3-A320 | 2275.2 | ILS | 109 | 950 | 158105 | Circuit Breakers / Switch-disconnectors | מאמ"ת(BZMB3-A320 ,(25KA)(320A | http://datasheet.moeller.net/datasheet.php?model=158105&locale=en | http://datasheet.moeller.net/datasheet.php?model=158105&locale=en
Y7-158106 | BZMB3-A350 | 2380.87 | ILS | 109 | 950 | 158106 | Circuit Breakers / Switch-disconnectors | מאמ"ת(BZMB3-A350 ,(25KA)(350A | http://datasheet.moeller.net/datasheet.php?model=158106&locale=en | http://datasheet.moeller.net/datasheet.php?model=158106&locale=en
Y7-158107 | BZMB3-A400 | 2519.98 | ILS | 109 | 950 | 158107 | Circuit Breakers / Switch-disconnectors | מאמ"ת(BZMB3-A400 ,(25KA)(400A | http://datasheet.moeller.net/datasheet.php?model=158107&locale=en | http://datasheet.moeller.net/datasheet.php?model=158107&locale=en
Y7-131259 | BZMC1-A32-BT | 718.28 | ILS | 109 | 950 | 131259 | Circuit Breakers / Switch-disconnectors | מאמ"ת(BZMC1-A32-BT ,(36KA)( 32A | http://datasheet.moeller.net/datasheet.php?model=131259&locale=en | http://datasheet.moeller.net/datasheet.php?model=131259&locale=en
Y7-131260 | BZMC1-A40-BT | 718.28 | ILS | 109 | 950 | 131260 | Circuit Breakers / Switch-disconnectors | מאמ"ת(BZMC1-A40-BT ,(36KA)( 40A | http://datasheet.moeller.net/datasheet.php?model=131260&locale=en | http://datasheet.moeller.net/datasheet.php?model=131260&locale=en
Y7-131261 | BZMC1-A50-BT | 718.28 | ILS | 109 | 950 | 131261 | Circuit Breakers / Switch-disconnectors | מאמ"ת(BZMC1-A50-BT ,(36KA)( 50A | http://datasheet.moeller.net/datasheet.php?model=131261&locale=en | http://datasheet.moeller.net/datasheet.php?model=131261&locale=en
Y7-131262 | BZMC1-A63-BT | 718.28 | ILS | 109 | 950 | 131262 | Circuit Breakers / Switch-disconnectors | מאמ"ת(BZMC1-A63-BT ,(36KA)( 63A | http://datasheet.moeller.net/datasheet.php?model=131262&locale=en | http://datasheet.moeller.net/datasheet.php?model=131262&locale=en
Y7-131263 | BZMC1-A80-BT | 718.28 | ILS | 109 | 950 | 131263 | Circuit Breakers / Switch-disconnectors | מאמ"ת(BZMC1-A80-BT ,(36KA)( 80A | http://datasheet.moeller.net/datasheet.php?model=131263&locale=en | http://datasheet.moeller.net/datasheet.php?model=131263&locale=en
Y7-131264 | BZMC1-A100-BT | 718.28 | ILS | 109 | 950 | 131264 | Circuit Breakers / Switch-disconnectors | מאמ"ת(BZMC1-A100-BT ,(36KA)(100A | http://datasheet.moeller.net/datasheet.php?model=131264&locale=en | http://datasheet.moeller.net/datasheet.php?model=131264&locale=en
Y7-121800 | BZMC2-A125 | 1348.27 | ILS | 109 | 950 | 121800 | Circuit Breakers / Switch-disconnectors | מאמ"ת(BZMC2-A125 ,(36KA)(125A | http://datasheet.moeller.net/datasheet.php?model=121800&locale=en | http://datasheet.moeller.net/datasheet.php?model=121800&locale=en
Y7-121801 | BZMC2-A160 | 1417.82 | ILS | 109 | 950 | 121801 | Circuit Breakers / Switch-disconnectors | מאמ"ת(BZMC2-A160 ,(36KA)(160A | http://datasheet.moeller.net/datasheet.php?model=121801&locale=en | http://datasheet.moeller.net/datasheet.php?model=121801&locale=en
Y7-121802 | BZMC2-A200 | 1487.37 | ILS | 109 | 950 | 121802 | Circuit Breakers / Switch-disconnectors | מאמ"ת(BZMC2-A200 ,(36KA)(200A | http://datasheet.moeller.net/datasheet.php?model=121802&locale=en | http://datasheet.moeller.net/datasheet.php?model=121802&locale=en
Y7-121803 | BZMC2-A250 | 1575.67 | ILS | 109 | 950 | 121803 | Circuit Breakers / Switch-disconnectors | מאמ"ת(BZMC2-A250 ,(36KA)(250A | http://datasheet.moeller.net/datasheet.php?model=121803&locale=en | http://datasheet.moeller.net/datasheet.php?model=121803&locale=en
Y7-158109 | BZMC3-A320 | 2485.22 | ILS | 109 | 950 | 158109 | Circuit Breakers / Switch-disconnectors | מאמ"ת(BZMC3-A320 ,(36KA)(320A | http://datasheet.moeller.net/datasheet.php?model=158109&locale=en | http://datasheet.moeller.net/datasheet.php?model=158109&locale=en
Y7-158270 | BZMC3-A350 | 2519.98 | ILS | 109 | 950 | 158270 | Circuit Breakers / Switch-disconnectors | מאמ"ת(BZMC3-A350 ,(36KA)(350A | http://datasheet.moeller.net/datasheet.php?model=158270&locale=en | http://datasheet.moeller.net/datasheet.php?model=158270&locale=en
Y7-158271 | BZMC3-A400 | 2554.75 | ILS | 109 | 950 | 158271 | Circuit Breakers / Switch-disconnectors | מאמ"ת(BZMC3-A400 ,(36KA)(400A | http://datasheet.moeller.net/datasheet.php?model=158271&locale=en | http://datasheet.moeller.net/datasheet.php?model=158271&locale=en
Y7-158273 | BZMN3-A320 | 2800.87 | ILS | 109 | 950 | 158273 | Circuit Breakers / Switch-disconnectors | מאמ"ת(BZMN3-A320 ,(50KA)(320A | http://datasheet.moeller.net/datasheet.php?model=158273&locale=en | http://datasheet.moeller.net/datasheet.php?model=158273&locale=en
Y7-158274 | BZMN3-A350 | 2939.99 | ILS | 109 | 950 | 158274 | Circuit Breakers / Switch-disconnectors | מאמ"ת(BZMN3-A350 ,(50KA)(350A | http://datasheet.moeller.net/datasheet.php?model=158274&locale=en | http://datasheet.moeller.net/datasheet.php?model=158274&locale=en
Y7-158275 | BZMN3-A400 | 3080.43 | ILS | 109 | 950 | 158275 | Circuit Breakers / Switch-disconnectors | מאמ"ת(BZMN3-A400 ,(50KA)(400A | http://datasheet.moeller.net/datasheet.php?model=158275&locale=en | http://datasheet.moeller.net/datasheet.php?model=158275&locale=en
Y7-109760 | BZM1-XKP | 14.04 | ILS | 109 | 950 | 109760 | Circuit Breakers / Switch-disconnectors | מחיצה בין פאזות, BZM1-XKP | http://datasheet.moeller.net/datasheet.php?model=109760&locale=en | http://datasheet.moeller.net/datasheet.php?model=109760&locale=en
Y7-158053 | BZM1-3-XU230-240VAC | 382.54 | ILS | 109 | 950 | 158053 | Circuit Breakers / Switch-disconnectors | סליל חוסר מתח, BZM1-3-XU230-240VAC | http://datasheet.moeller.net/datasheet.php?model=158053&locale=en | http://datasheet.moeller.net/datasheet.php?model=158053&locale=en
Y7-158054 | BZM1-3-XU400-440VAC | 382.54 | ILS | 109 | 950 | 158054 | Circuit Breakers / Switch-disconnectors | סליל חוסר מתח, BZM1-3-XU400-440VAC | http://datasheet.moeller.net/datasheet.php?model=158054&locale=en | http://datasheet.moeller.net/datasheet.php?model=158054&locale=en
Y7-158055 | BZM1-3-XU24VDC | 382.54 | ILS | 109 | 950 | 158055 | Circuit Breakers / Switch-disconnectors | סליל חוסר מתח, BZM1-3-XU24VDC | http://datasheet.moeller.net/datasheet.php?model=158055&locale=en | http://datasheet.moeller.net/datasheet.php?model=158055&locale=en
Y7-158056 | BZM1-3-XA230-240VAC | 382.54 | ILS | 109 | 950 | 158056 | Circuit Breakers / Switch-disconnectors | סליל הפסקה, BZM1-3-XA230-240VAC | http://datasheet.moeller.net/datasheet.php?model=158056&locale=en | http://datasheet.moeller.net/datasheet.php?model=158056&locale=en
Y7-158057 | BZM1-3-XA400-440VAC | 382.54 | ILS | 109 | 950 | 158057 | Circuit Breakers / Switch-disconnectors | סליל הפסקה, BZM1-3-XA400-440VAC | http://datasheet.moeller.net/datasheet.php?model=158057&locale=en | http://datasheet.moeller.net/datasheet.php?model=158057&locale=en
Y7-158058 | BZM1-3-XA24VDC | 382.54 | ILS | 109 | 950 | 158058 | Circuit Breakers / Switch-disconnectors | סליל הפסקה, BZM1-3-XA24VDC | http://datasheet.moeller.net/datasheet.php?model=158058&locale=en | http://datasheet.moeller.net/datasheet.php?model=158058&locale=en
Y7-112482 | BZM1-XKSA | 20.99 | ILS | 109 | 950 | 112482 | Circuit Breakers / Switch-disconnectors | כיסוי הדקים BZM1-XKSA ,3P | http://datasheet.moeller.net/datasheet.php?model=112482&locale=en | http://datasheet.moeller.net/datasheet.php?model=112482&locale=en
Y7-113168 | BZM1-XDV | 246.1 | ILS | 109 | 950 | 113168 | Circuit Breakers / Switch-disconnectors | ידית סיבובית, BZM1-XDV | http://datasheet.moeller.net/datasheet.php?model=113168&locale=en | http://datasheet.moeller.net/datasheet.php?model=113168&locale=en
Y7-112485 | BZM1-XTVD | 876.12 | ILS | 109 | 950 | 112485 | Circuit Breakers / Switch-disconnectors | ידית מצמד, BZM1-XTVD | http://datasheet.moeller.net/datasheet.php?model=112485&locale=en | http://datasheet.moeller.net/datasheet.php?model=112485&locale=en
Y7-112486 | BZM1-XV4 | 77.58 | ILS | 109 | 950 | 112486 | Circuit Breakers / Switch-disconnectors | מאריך לציר באורך 400 מ"מ, BZM1-XV4 | http://datasheet.moeller.net/datasheet.php?model=112486&locale=en | http://datasheet.moeller.net/datasheet.php?model=112486&locale=en
Y7-112487 | BZM1-XV6 | 98.99 | ILS | 109 | 950 | 112487 | Circuit Breakers / Switch-disconnectors | מאריך לציר באורך 600 מ"מ, BZM1-XV6 | http://datasheet.moeller.net/datasheet.php?model=112487&locale=en | http://datasheet.moeller.net/datasheet.php?model=112487&locale=en
Y7-112488 | BZM1-XC35 | 147.13 | ILS | 109 | 950 | 112488 | Circuit Breakers / Switch-disconnectors | תפס התקנה למסילה BZM1-XC35 ,DIN 35 | http://datasheet.moeller.net/datasheet.php?model=112488&locale=en | http://datasheet.moeller.net/datasheet.php?model=112488&locale=en
Y7-131669 | BZM2-XKAV | 147.13 | ILS | 109 | 950 | 131669 | Circuit Breakers / Switch-disconnectors | מנגנון נעילה לידית טוגל, BZM1-XKAV | http://datasheet.moeller.net/datasheet.php?model=131669&locale=en | http://datasheet.moeller.net/datasheet.php?model=131669&locale=en
Y7-118720 | BZM2-XKP | 10.44 | ILS | 109 | 950 | 118720 | Circuit Breakers / Switch-disconnectors | מחיצה לפאזות, BZM2-XKP | http://datasheet.moeller.net/datasheet.php?model=118720&locale=en | http://datasheet.moeller.net/datasheet.php?model=118720&locale=en
Y7-118727 | BZM2-XKSA | 35.05 | ILS | 109 | 950 | 118727 | Circuit Breakers / Switch-disconnectors | כיסוי הדקים BZM2-XKSA ,3P | http://datasheet.moeller.net/datasheet.php?model=118727&locale=en | http://datasheet.moeller.net/datasheet.php?model=118727&locale=en
Y7-158300 | BZM3-XKP | 105.65 | ILS | 109 | 950 | 158300 | Circuit Breakers / Switch-disconnectors | מנגנון נעילה לידית טוגל, BZM2-XKAV | http://datasheet.moeller.net/datasheet.php?model=158300&locale=en | http://datasheet.moeller.net/datasheet.php?model=158300&locale=en
Y7-158305 | BZM3-XKSA | 62.99 | ILS | 109 | 950 | 158305 | Circuit Breakers / Switch-disconnectors | כיסוי הדקים BZM3-XKSA ,3P | http://datasheet.moeller.net/datasheet.php?model=158305&locale=en | http://datasheet.moeller.net/datasheet.php?model=158305&locale=en
Y7-158302 | BZM3-XKV70KB | 1926.08 | ILS | 109 | 950 | 158302 | Circuit Breakers / Switch-disconnectors | לשות להרחבת שטח מגע, BZM3-XKV70KB | http://datasheet.moeller.net/datasheet.php?model=158302&locale=en | http://datasheet.moeller.net/datasheet.php?model=158302&locale=en
Y7-158303 | BZM3-XKA1 | 350.42 | ILS | 109 | 950 | 158303 | Circuit Breakers / Switch-disconnectors | מהדקי חיבור עד 185 ממ"ר, BZM3-XKA1 | http://datasheet.moeller.net/datasheet.php?model=158303&locale=en | http://datasheet.moeller.net/datasheet.php?model=158303&locale=en
Y7-158304 | BZM3-XKA2 | 666.11 | ILS | 109 | 950 | 158304 | Circuit Breakers / Switch-disconnectors | מהדקי חיבור 2X240 ממ"ר, BZM3-XKA2 | http://datasheet.moeller.net/datasheet.php?model=158304&locale=en | http://datasheet.moeller.net/datasheet.php?model=158304&locale=en
Y7-111848 | LZMB1-A20-I | 560.42 | ILS | 109 | 950 | 111848 | Circuit Breakers / Switch-disconnectors | מאמ"ת(LZMB1-A20-I ,(25kA)(15-20A | http://datasheet.moeller.net/datasheet.php?model=111848&locale=en | http://datasheet.moeller.net/datasheet.php?model=111848&locale=en
Y7-111849 | LZMB1-A25-I | 560.42 | ILS | 109 | 950 | 111849 | Circuit Breakers / Switch-disconnectors | מאמ"ת(LZMB1-A25-I ,(25kA)(20-25A | http://datasheet.moeller.net/datasheet.php?model=111849&locale=en | http://datasheet.moeller.net/datasheet.php?model=111849&locale=en
Y7-111850 | LZMB1-A32-I | 560.42 | ILS | 109 | 950 | 111850 | Circuit Breakers / Switch-disconnectors | מאמ"ת(LZMB1-A32-I ,(25kA)(25-32A | http://datasheet.moeller.net/datasheet.php?model=111850&locale=en | http://datasheet.moeller.net/datasheet.php?model=111850&locale=en
Y7-111851 | LZMB1-A40-I | 560.42 | ILS | 109 | 950 | 111851 | Circuit Breakers / Switch-disconnectors | מאמ"ת(LZMB1-A40-I ,(25kA)(32-40A | http://datasheet.moeller.net/datasheet.php?model=111851&locale=en | http://datasheet.moeller.net/datasheet.php?model=111851&locale=en
Y7-111852 | LZMB1-A50-I | 560.42 | ILS | 109 | 950 | 111852 | Circuit Breakers / Switch-disconnectors | מאמ"ת(LZMB1-A50-I ,(25kA)(40-50A | http://datasheet.moeller.net/datasheet.php?model=111852&locale=en | http://datasheet.moeller.net/datasheet.php?model=111852&locale=en
Y7-111853 | LZMB1-A63-I | 560.42 | ILS | 109 | 950 | 111853 | Circuit Breakers / Switch-disconnectors | מאמ"ת(LZMB1-A63-I ,(25kA)(50-63A | http://datasheet.moeller.net/datasheet.php?model=111853&locale=en | http://datasheet.moeller.net/datasheet.php?model=111853&locale=en
Y7-111854 | LZMB1-A80-I | 560.42 | ILS | 109 | 950 | 111854 | Circuit Breakers / Switch-disconnectors | מאמ"ת(LZMB1-A80-I ,(25kA)(63-80A | http://datasheet.moeller.net/datasheet.php?model=111854&locale=en | http://datasheet.moeller.net/datasheet.php?model=111854&locale=en
Y7-111855 | LZMB1-A100-I | 560.42 | ILS | 109 | 950 | 111855 | Circuit Breakers / Switch-disconnectors | מאמ"ת(LZMB1-A100-I ,(25kA)(80-100A | http://datasheet.moeller.net/datasheet.php?model=111855&locale=en | http://datasheet.moeller.net/datasheet.php?model=111855&locale=en
Y7-111856 | LZMB1-A125-I | 735.66 | ILS | 109 | 950 | 111856 | Circuit Breakers / Switch-disconnectors | מאמ"ת(LZMB1-A125-I ,(25kA)(100-125A | http://datasheet.moeller.net/datasheet.php?model=111856&locale=en | http://datasheet.moeller.net/datasheet.php?model=111856&locale=en
Y7-111857 | LZMB1-A160-I | 1036.62 | ILS | 109 | 950 | 111857 | Circuit Breakers / Switch-disconnectors | מאמ"ת(LZMB1-A160-I ,(25kA)(125-160A | http://datasheet.moeller.net/datasheet.php?model=111857&locale=en | http://datasheet.moeller.net/datasheet.php?model=111857&locale=en
Y7-111922 | LZMB2-A160-I | 2073.23 | ILS | 109 | 950 | 111922 | Circuit Breakers / Switch-disconnectors | מאמ"ת(LZMB2-A160-I ,(25kA)(125-160A | http://datasheet.moeller.net/datasheet.php?model=111922&locale=en | http://datasheet.moeller.net/datasheet.php?model=111922&locale=en
Y7-111923 | LZMB2-A200-I | 2240.43 | ILS | 109 | 950 | 111923 | Circuit Breakers / Switch-disconnectors | מאמ"ת(LZMB2-A200-I ,(25kA)(160-200A | http://datasheet.moeller.net/datasheet.php?model=111923&locale=en | http://datasheet.moeller.net/datasheet.php?model=111923&locale=en
Y7-111924 | LZMB2-A250-I | 2279.22 | ILS | 109 | 950 | 111924 | Circuit Breakers / Switch-disconnectors | מאמ"ת(LZMB2-A250-I ,(25kA)(200-250A | http://datasheet.moeller.net/datasheet.php?model=111924&locale=en | http://datasheet.moeller.net/datasheet.php?model=111924&locale=en
Y7-111925 | LZMB2-A300-I | 2625.65 | ILS | 109 | 950 | 111925 | Circuit Breakers / Switch-disconnectors | מאמ"ת(LZMB2-A300-I ,(25kA)(240-300A | http://datasheet.moeller.net/datasheet.php?model=111925&locale=en | http://datasheet.moeller.net/datasheet.php?model=111925&locale=en
Y7-111888 | LZMC1-A20-I | 874.77 | ILS | 109 | 950 | 111888 | Circuit Breakers / Switch-disconnectors | מאמ"ת(LZMC1-A20-I ,(36kA)(15-20A | http://datasheet.moeller.net/datasheet.php?model=111888&locale=en | http://datasheet.moeller.net/datasheet.php?model=111888&locale=en
Y7-111889 | LZMC1-A25-I | 874.77 | ILS | 109 | 950 | 111889 | Circuit Breakers / Switch-disconnectors | מאמ"ת(LZMC1-A25-I ,(36kA)(20-25A | http://datasheet.moeller.net/datasheet.php?model=111889&locale=en | http://datasheet.moeller.net/datasheet.php?model=111889&locale=en
Y7-111890 | LZMC1-A32-I | 874.77 | ILS | 109 | 950 | 111890 | Circuit Breakers / Switch-disconnectors | מאמ"ת(LZMC1-A32-I ,(36kA)(25-32A | http://datasheet.moeller.net/datasheet.php?model=111890&locale=en | http://datasheet.moeller.net/datasheet.php?model=111890&locale=en
Y7-111891 | LZMC1-A40-I | 874.77 | ILS | 109 | 950 | 111891 | Circuit Breakers / Switch-disconnectors | מאמ"ת(LZMC1-A40-I ,(36kA)(32-40A | http://datasheet.moeller.net/datasheet.php?model=111891&locale=en | http://datasheet.moeller.net/datasheet.php?model=111891&locale=en
Y7-111892 | LZMC1-A50-I | 874.77 | ILS | 109 | 950 | 111892 | Circuit Breakers / Switch-disconnectors | מאמ"ת(LZMC1-A50-I ,(36kA)(40-50A | http://datasheet.moeller.net/datasheet.php?model=111892&locale=en | http://datasheet.moeller.net/datasheet.php?model=111892&locale=en
Y7-111893 | LZMC1-A63-I | 874.77 | ILS | 109 | 950 | 111893 | Circuit Breakers / Switch-disconnectors | מאמ"ת(LZMC1-A63-I ,(36kA)(50-63A | http://datasheet.moeller.net/datasheet.php?model=111893&locale=en | http://datasheet.moeller.net/datasheet.php?model=111893&locale=en
Y7-111894 | LZMC1-A80-I | 874.77 | ILS | 109 | 950 | 111894 | Circuit Breakers / Switch-disconnectors | מאמ"ת(LZMC1-A80-I ,(36kA)(63-80A | http://datasheet.moeller.net/datasheet.php?model=111894&locale=en | http://datasheet.moeller.net/datasheet.php?model=111894&locale=en
Y7-111895 | LZMC1-A100-I | 874.77 | ILS | 109 | 950 | 111895 | Circuit Breakers / Switch-disconnectors | מאמ"ת(LZMC1-A100-I ,(36kA)(80-100A | http://datasheet.moeller.net/datasheet.php?model=111895&locale=en | http://datasheet.moeller.net/datasheet.php?model=111895&locale=en
Y7-111896 | LZMC1-A125-I | 1447.23 | ILS | 109 | 950 | 111896 | Circuit Breakers / Switch-disconnectors | מאמ"ת(LZMC1-A125-I ,(36kA)(100-125A | http://datasheet.moeller.net/datasheet.php?model=111896&locale=en | http://datasheet.moeller.net/datasheet.php?model=111896&locale=en
Y7-111897 | LZMC1-A160-I | 1575.67 | ILS | 109 | 950 | 111897 | Circuit Breakers / Switch-disconnectors | מאמ"ת(LZMC1-A160-I ,(36kA)(125-160A | http://datasheet.moeller.net/datasheet.php?model=111897&locale=en | http://datasheet.moeller.net/datasheet.php?model=111897&locale=en
Y7-111938 | LZMC2-A160-I | 2534.69 | ILS | 109 | 950 | 111938 | Circuit Breakers / Switch-disconnectors | מאמ"ת(LZMC2-A160-I ,(36kA)(125-160A | http://datasheet.moeller.net/datasheet.php?model=111938&locale=en | http://datasheet.moeller.net/datasheet.php?model=111938&locale=en
Y7-111939 | LZMC2-A200-I | 2273.86 | ILS | 109 | 950 | 111939 | Circuit Breakers / Switch-disconnectors | מאמ"ת(LZMC2-A200-I ,(36kA)(160-200A | http://datasheet.moeller.net/datasheet.php?model=111939&locale=en | http://datasheet.moeller.net/datasheet.php?model=111939&locale=en
Y7-111940 | LZMC2-A250-I | 2729.98 | ILS | 109 | 950 | 111940 | Circuit Breakers / Switch-disconnectors | מאמ"ת(LZMC2-A250-I ,(36kA)(200-250A | http://datasheet.moeller.net/datasheet.php?model=111940&locale=en | http://datasheet.moeller.net/datasheet.php?model=111940&locale=en
Y7-111941 | LZMC2-A300-I | 3009.52 | ILS | 109 | 950 | 111941 | Circuit Breakers / Switch-disconnectors | מאמ"ת(LZMC2-A300-I ,(36kA)(240-300A | http://datasheet.moeller.net/datasheet.php?model=111941&locale=en | http://datasheet.moeller.net/datasheet.php?model=111941&locale=en
Y7-111954 | LZMC3-A320-I | 4199.96 | ILS | 109 | 950 | 111954 | Circuit Breakers / Switch-disconnectors | מאמ"ת (LZMC3-A320-I (36kA) (250-320 | http://datasheet.moeller.net/datasheet.php?model=111954&locale=en | http://datasheet.moeller.net/datasheet.php?model=111954&locale=en
Y7-111955 | LZMC3-A400-I | 4294.92 | ILS | 109 | 950 | 111955 | Circuit Breakers / Switch-disconnectors | מאמ"ת (LZMC3-A400-I (36kA) (320-400 | http://datasheet.moeller.net/datasheet.php?model=111955&locale=en | http://datasheet.moeller.net/datasheet.php?model=111955&locale=en
Y7-111956 | LZMC3-A500-I | 5431.87 | ILS | 109 | 950 | 111956 | Circuit Breakers / Switch-disconnectors | מאמ"ת (LZMC3-A500-I (36kA) (400-500 | http://datasheet.moeller.net/datasheet.php?model=111956&locale=en | http://datasheet.moeller.net/datasheet.php?model=111956&locale=en
Y7-111957 | LZMC3-AE630-I | 6265.17 | ILS | 109 | 950 | 111957 | Circuit Breakers / Switch-disconnectors | מאמ"ת (LZMC3-AE630-I (36kA) (315-630 | http://datasheet.moeller.net/datasheet.php?model=111957&locale=en | http://datasheet.moeller.net/datasheet.php?model=111957&locale=en
Y7-174414 | LZMN1-A20-I | 1136.93 | ILS | 109 | 950 | 174414 | Circuit Breakers / Switch-disconnectors | מאמ"ת(LZMN1-A20-I ,(50kA)(15-20A | http://datasheet.moeller.net/datasheet.php?model=174414&locale=en | http://datasheet.moeller.net/datasheet.php?model=174414&locale=en
Y7-174415 | LZMN1-A25-I | 1136.93 | ILS | 109 | 950 | 174415 | Circuit Breakers / Switch-disconnectors | מאמ"ת(LZMN1-A25-I ,(50kA)(20-25A | http://datasheet.moeller.net/datasheet.php?model=174415&locale=en | http://datasheet.moeller.net/datasheet.php?model=174415&locale=en
Y7-174416 | LZMN1-A32-I | 1136.93 | ILS | 109 | 950 | 174416 | Circuit Breakers / Switch-disconnectors | מאמ"ת(LZMN1-A32-I ,(50kA)(25-32A | http://datasheet.moeller.net/datasheet.php?model=174416&locale=en | http://datasheet.moeller.net/datasheet.php?model=174416&locale=en
Y7-174417 | LZMN1-A40-I | 1136.93 | ILS | 109 | 950 | 174417 | Circuit Breakers / Switch-disconnectors | מאמ"ת(LZMN1-A40-I ,(50kA)(32-40A | http://datasheet.moeller.net/datasheet.php?model=174417&locale=en | http://datasheet.moeller.net/datasheet.php?model=174417&locale=en
Y7-174418 | LZMN1-A50-I | 1136.93 | ILS | 109 | 950 | 174418 | Circuit Breakers / Switch-disconnectors | מאמ"ת(LZMN1-A50-I ,(50kA)(40-50A | http://datasheet.moeller.net/datasheet.php?model=174418&locale=en | http://datasheet.moeller.net/datasheet.php?model=174418&locale=en
Y7-174419 | LZMN1-A63-I | 1136.93 | ILS | 109 | 950 | 174419 | Circuit Breakers / Switch-disconnectors | מאמ"ת(LZMN1-A63-I ,(50kA)(50-63A | http://datasheet.moeller.net/datasheet.php?model=174419&locale=en | http://datasheet.moeller.net/datasheet.php?model=174419&locale=en
Y7-174420 | LZMN1-A80-I | 1136.93 | ILS | 109 | 950 | 174420 | Circuit Breakers / Switch-disconnectors | מאמ"ת(LZMN1-A80-I ,(50kA)(63-80A | http://datasheet.moeller.net/datasheet.php?model=174420&locale=en | http://datasheet.moeller.net/datasheet.php?model=174420&locale=en
Y7-174421 | LZMN1-A100-I | 1136.93 | ILS | 109 | 950 | 174421 | Circuit Breakers / Switch-disconnectors | מאמ"ת(LZMN1-A100-I ,(50kA)(80-100A | http://datasheet.moeller.net/datasheet.php?model=174421&locale=en | http://datasheet.moeller.net/datasheet.php?model=174421&locale=en
Y7-174422 | LZMN1-A125-I | 1521.2 | ILS | 109 | 950 | 174422 | Circuit Breakers / Switch-disconnectors | מאמ"ת(LZMN1-A125-I ,(50kA)(100-125A | http://datasheet.moeller.net/datasheet.php?model=174422&locale=en | http://datasheet.moeller.net/datasheet.php?model=174422&locale=en
Y7-174423 | LZMN1-A160-I | 1648.91 | ILS | 109 | 950 | 174423 | Circuit Breakers / Switch-disconnectors | מאמ"ת(LZMN1-A160-I ,(50kA)(125-160A | http://datasheet.moeller.net/datasheet.php?model=174423&locale=en | http://datasheet.moeller.net/datasheet.php?model=174423&locale=en
Y7-174442 | LZMN2-A160-I | 2247.12 | ILS | 109 | 950 | 174442 | Circuit Breakers / Switch-disconnectors | מאמ"ת(LZMN2-A160-I ,(50kA)(125-160A | http://datasheet.moeller.net/datasheet.php?model=174442&locale=en | http://datasheet.moeller.net/datasheet.php?model=174442&locale=en
Y7-174443 | LZMN2-A200-I | 2409.93 | ILS | 109 | 950 | 174443 | Circuit Breakers / Switch-disconnectors | מאמ"ת(LZMN2-A200-I ,(50kA)(160-200A | http://datasheet.moeller.net/datasheet.php?model=174443&locale=en | http://datasheet.moeller.net/datasheet.php?model=174443&locale=en
Y7-174444 | LZMN2-A250-I | 2745.31 | ILS | 109 | 950 | 174444 | Circuit Breakers / Switch-disconnectors | מאמ"ת(LZMN2-A250-I ,(50kA)(200-250A | http://datasheet.moeller.net/datasheet.php?model=174444&locale=en | http://datasheet.moeller.net/datasheet.php?model=174444&locale=en
Y7-174445 | LZMN2-A300-I | 3221.92 | ILS | 109 | 950 | 174445 | Circuit Breakers / Switch-disconnectors | מאמ"ת (LZMN2-A300-I (50kA) (240-300 | http://datasheet.moeller.net/datasheet.php?model=174445&locale=en | http://datasheet.moeller.net/datasheet.php?model=174445&locale=en
Y7-111966 | LZMN3-A320-I | 4665.45 | ILS | 109 | 950 | 111966 | Circuit Breakers / Switch-disconnectors | מאמ"ת (LZMN3-A320-I (50kA) (250-320 | http://datasheet.moeller.net/datasheet.php?model=111966&locale=en | http://datasheet.moeller.net/datasheet.php?model=111966&locale=en
Y7-111967 | LZMN3-A400-I | 5031.93 | ILS | 109 | 950 | 111967 | Circuit Breakers / Switch-disconnectors | מאמ"ת (LZMN3-A400-I (50kA) (320-400 | http://datasheet.moeller.net/datasheet.php?model=111967&locale=en | http://datasheet.moeller.net/datasheet.php?model=111967&locale=en
Y7-111968 | LZMN3-A500-I | 5600.4 | ILS | 109 | 950 | 111968 | Circuit Breakers / Switch-disconnectors | מאמ"ת (LZMN3-A500-I (50kA) (400-500 | http://datasheet.moeller.net/datasheet.php?model=111968&locale=en | http://datasheet.moeller.net/datasheet.php?model=111968&locale=en
Y7-111969 | LZMN3-AE630-I | 6299.95 | ILS | 109 | 950 | 111969 | Circuit Breakers / Switch-disconnectors | מאמ"ת (LZMN3-AE630-I (50kA) (315-630 | http://datasheet.moeller.net/datasheet.php?model=111969&locale=en | http://datasheet.moeller.net/datasheet.php?model=111969&locale=en
Y7-111978 | LZMN4-AE800-I | 7700.39 | ILS | 109 | 950 | 111978 | Circuit Breakers / Switch-disconnectors | מאמ"ת (LZMN4-AE800-I (50kA) (400-800 | http://datasheet.moeller.net/datasheet.php?model=111978&locale=en | http://datasheet.moeller.net/datasheet.php?model=111978&locale=en
Y7-111979 | LZMN4-AE1000-I | 8014.72 | ILS | 109 | 950 | 111979 | Circuit Breakers / Switch-disconnectors | מאמ"ת (LZMN4-AE1000-I (50kA) (500-1000 | http://datasheet.moeller.net/datasheet.php?model=111979&locale=en | http://datasheet.moeller.net/datasheet.php?model=111979&locale=en
Y7-111980 | LZMN4-AE1250-I | 9099.49 | ILS | 109 | 950 | 111980 | Circuit Breakers / Switch-disconnectors | מאמ"ת (LZMN4-AE1250-I (50kA) (625-1250 | http://datasheet.moeller.net/datasheet.php?model=111980&locale=en | http://datasheet.moeller.net/datasheet.php?model=111980&locale=en
Y7-111981 | LZMN4-AE1600-I | 10355.2 | ILS | 109 | 950 | 111981 | Circuit Breakers / Switch-disconnectors | מאמ"ת (LZMN4-AE1600-I (50kA) (800-1600 | http://datasheet.moeller.net/datasheet.php?model=111981&locale=en | http://datasheet.moeller.net/datasheet.php?model=111981&locale=en
Y7-111942 | LZMC2-VE160-I | 3278.37 | ILS | 109 | 950 | 111942 | Circuit Breakers / Switch-disconnectors | מאמ"ת אלקטרוני מושהה (LZMC2-VE160-I (36kA) (80-160 | http://datasheet.moeller.net/datasheet.php?model=111942&locale=en | http://datasheet.moeller.net/datasheet.php?model=111942&locale=en
Y7-111943 | LZMC2-VE250-I | 2853.02 | ILS | 109 | 950 | 111943 | Circuit Breakers / Switch-disconnectors | מאמ"ת אלקטרוני מושהה (LZMC2-VE250-I (36kA) (125-250 | http://datasheet.moeller.net/datasheet.php?model=111943&locale=en | http://datasheet.moeller.net/datasheet.php?model=111943&locale=en
Y7-111958 | LZMC3-VE400-I | 7404.78 | ILS | 109 | 950 | 111958 | Circuit Breakers / Switch-disconnectors | מאמ"ת אלקטרוני מושהה (LZMC3-VE400-I (36kA) (200-400 | http://datasheet.moeller.net/datasheet.php?model=111958&locale=en | http://datasheet.moeller.net/datasheet.php?model=111958&locale=en
Y7-111959 | LZMC3-VE630-I | 9281.39 | ILS | 109 | 950 | 111959 | Circuit Breakers / Switch-disconnectors | מאמ"ת אלקטרוני מושהה (LZMC3-VE630-I (36kA) (315-630 | http://datasheet.moeller.net/datasheet.php?model=111959&locale=en | http://datasheet.moeller.net/datasheet.php?model=111959&locale=en
Y7-111970 | LZMN3-VE400-I | 6532.69 | ILS | 109 | 950 | 111970 | Circuit Breakers / Switch-disconnectors | מאמ"ת מושהה (LZMN3-VE400-I (50kA) (200-400 | http://datasheet.moeller.net/datasheet.php?model=111970&locale=en | http://datasheet.moeller.net/datasheet.php?model=111970&locale=en
Y7-111971 | LZMN3-VE630-I | 8846.68 | ILS | 109 | 950 | 111971 | Circuit Breakers / Switch-disconnectors | מאמ"ת מושהה (LZMN3-VE630-I (50kA) (315-630 | http://datasheet.moeller.net/datasheet.php?model=111971&locale=en | http://datasheet.moeller.net/datasheet.php?model=111971&locale=en
Y7-111982 | LZMN4-VE800-I | 11452.25 | ILS | 109 | 950 | 111982 | Circuit Breakers / Switch-disconnectors | מאמ"ת מושהה (LZMN4-VE800-I (50kA) (400-800 | http://datasheet.moeller.net/datasheet.php?model=111982&locale=en | http://datasheet.moeller.net/datasheet.php?model=111982&locale=en
Y7-111983 | LZMN4-VE1000-I | 8624.65 | ILS | 109 | 950 | 111983 | Circuit Breakers / Switch-disconnectors | מאמ"ת מושהה (LZMN4-VE1000-I (50kA) (500-1000 | http://datasheet.moeller.net/datasheet.php?model=111983&locale=en | http://datasheet.moeller.net/datasheet.php?model=111983&locale=en
Y7-111984 | LZMN4-VE1250-I | 13427.85 | ILS | 109 | 950 | 111984 | Circuit Breakers / Switch-disconnectors | מאמ"ת מושהה (LZMN4-VE1250-I (50kA) (625-1250 | http://datasheet.moeller.net/datasheet.php?model=111984&locale=en | http://datasheet.moeller.net/datasheet.php?model=111984&locale=en
Y7-111994 | LN1-63-I | 535.02 | ILS | 109 | 950 | 111994 | Circuit Breakers / Switch-disconnectors | מנתק ידני (עם אפשרות לסליל הפסקה) LN1-63-I | http://datasheet.moeller.net/datasheet.php?model=111994&locale=en | http://datasheet.moeller.net/datasheet.php?model=111994&locale=en
Y7-111995 | LN1-100-I | 555.1 | ILS | 109 | 950 | 111995 | Circuit Breakers / Switch-disconnectors | מנתק ידני (עם אפשרות לסליל הפסקה) LN1-100-I | http://datasheet.moeller.net/datasheet.php?model=111995&locale=en | http://datasheet.moeller.net/datasheet.php?model=111995&locale=en
Y7-111996 | LN1-125-I | 715.6 | ILS | 109 | 950 | 111996 | Circuit Breakers / Switch-disconnectors | מנתק ידני (עם אפשרות לסליל הפסקה) LN1-125-I | http://datasheet.moeller.net/datasheet.php?model=111996&locale=en | http://datasheet.moeller.net/datasheet.php?model=111996&locale=en
Y7-111997 | LN1-160-I | 997.82 | ILS | 109 | 950 | 111997 | Circuit Breakers / Switch-disconnectors | מנתק ידני (עם אפשרות לסליל הפסקה) LN1-160-I | http://datasheet.moeller.net/datasheet.php?model=111997&locale=en | http://datasheet.moeller.net/datasheet.php?model=111997&locale=en
Y7-112002 | LN2-160-I | 1120.88 | ILS | 109 | 950 | 112002 | Circuit Breakers / Switch-disconnectors | מנתק ידני (עם אפשרות לסליל הפסקה) LN2-160-I | http://datasheet.moeller.net/datasheet.php?model=112002&locale=en | http://datasheet.moeller.net/datasheet.php?model=112002&locale=en
Y7-112003 | LN2-200-I | 1575.67 | ILS | 109 | 950 | 112003 | Circuit Breakers / Switch-disconnectors | מנתק ידני (עם אפשרות לסליל הפסקה) LN2-200-I | http://datasheet.moeller.net/datasheet.php?model=112003&locale=en | http://datasheet.moeller.net/datasheet.php?model=112003&locale=en
Y7-112004 | LN2-250-I | 1926.08 | ILS | 109 | 950 | 112004 | Circuit Breakers / Switch-disconnectors | מנתק ידני (עם אפשרות לסליל הפסקה) LN2-250-I | http://datasheet.moeller.net/datasheet.php?model=112004&locale=en | http://datasheet.moeller.net/datasheet.php?model=112004&locale=en
Y7-112008 | LN3-400-I | 2546.33 | ILS | 109 | 950 | 112008 | Circuit Breakers / Switch-disconnectors | מנתק ידני (עם אפשרות לסליל הפסקה) LN3-400-I | http://datasheet.moeller.net/datasheet.php?model=112008&locale=en | http://datasheet.moeller.net/datasheet.php?model=112008&locale=en
Y7-112009 | LN3-630-I | 3243.47 | ILS | 109 | 950 | 112009 | Circuit Breakers / Switch-disconnectors | מנתק ידני (עם אפשרות לסליל הפסקה) LN3-630-I | http://datasheet.moeller.net/datasheet.php?model=112009&locale=en | http://datasheet.moeller.net/datasheet.php?model=112009&locale=en
Y7-112012 | LN4-800-I | 5974.93 | ILS | 109 | 950 | 112012 | Circuit Breakers / Switch-disconnectors | מנתק ידני (עם אפשרות לסליל הפסקה) LN4-800-I | http://datasheet.moeller.net/datasheet.php?model=112012&locale=en | http://datasheet.moeller.net/datasheet.php?model=112012&locale=en
Y7-112013 | LN4-1000-I | 7709.74 | ILS | 109 | 950 | 112013 | Circuit Breakers / Switch-disconnectors | מנתק ידני (עם אפשרות לסליל הפסקה) LN4-1000-I | http://datasheet.moeller.net/datasheet.php?model=112013&locale=en | http://datasheet.moeller.net/datasheet.php?model=112013&locale=en
Y7-112014 | LN4-1250-I | 9155.66 | ILS | 109 | 950 | 112014 | Circuit Breakers / Switch-disconnectors | מנתק ידני (עם אפשרות לסליל הפסקה) LN4-1250-I | http://datasheet.moeller.net/datasheet.php?model=112014&locale=en | http://datasheet.moeller.net/datasheet.php?model=112014&locale=en
Y7-112015 | LN4-1600-I | 11734.49 | ILS | 109 | 950 | 112015 | Circuit Breakers / Switch-disconnectors | מנתק ידני (עם אפשרות לסליל הפסקה) LN4-1600-I | http://datasheet.moeller.net/datasheet.php?model=112015&locale=en | http://datasheet.moeller.net/datasheet.php?model=112015&locale=en
Y7-111868 | LZMB1-4-A20-I | 930.94 | ILS | 109 | 950 | 111868 | Circuit Breakers / Switch-disconnectors | מאמ"ת(LZMB1-4-A20-I ,(25kA)(15-20A | http://datasheet.moeller.net/datasheet.php?model=111868&locale=en | http://datasheet.moeller.net/datasheet.php?model=111868&locale=en
Y7-111869 | LZMB1-4-A25-I | 930.94 | ILS | 109 | 950 | 111869 | Circuit Breakers / Switch-disconnectors | מאמ"ת(LZMB1-4-A25-I ,(25kA)(20-25A | http://datasheet.moeller.net/datasheet.php?model=111869&locale=en | http://datasheet.moeller.net/datasheet.php?model=111869&locale=en
Y7-111870 | LZMB1-4-A32-I | 930.94 | ILS | 109 | 950 | 111870 | Circuit Breakers / Switch-disconnectors | מאמ"ת(LZMB1-4-A32-I ,(25kA)(25-32A | http://datasheet.moeller.net/datasheet.php?model=111870&locale=en | http://datasheet.moeller.net/datasheet.php?model=111870&locale=en
Y7-111871 | LZMB1-4-A40-I | 930.94 | ILS | 109 | 950 | 111871 | Circuit Breakers / Switch-disconnectors | מאמ"ת(LZMB1-4-A40-I ,(25kA)(32-40A | http://datasheet.moeller.net/datasheet.php?model=111871&locale=en | http://datasheet.moeller.net/datasheet.php?model=111871&locale=en
Y7-111872 | LZMB1-4-A50-I | 930.94 | ILS | 109 | 950 | 111872 | Circuit Breakers / Switch-disconnectors | מאמ"ת(LZMB1-4-A50-I ,(25kA)(40-50A | http://datasheet.moeller.net/datasheet.php?model=111872&locale=en | http://datasheet.moeller.net/datasheet.php?model=111872&locale=en
Y7-111873 | LZMB1-4-A63-I | 930.94 | ILS | 109 | 950 | 111873 | Circuit Breakers / Switch-disconnectors | מאמ"ת(LZMB1-4-A63-I ,(25kA)(50-63A | http://datasheet.moeller.net/datasheet.php?model=111873&locale=en | http://datasheet.moeller.net/datasheet.php?model=111873&locale=en
Y7-111874 | LZMB1-4-A80-I | 930.94 | ILS | 109 | 950 | 111874 | Circuit Breakers / Switch-disconnectors | מאמ"ת(LZMB1-4-A80-I ,(25kA)(63-80A | http://datasheet.moeller.net/datasheet.php?model=111874&locale=en | http://datasheet.moeller.net/datasheet.php?model=111874&locale=en
Y7-111875 | LZMB1-4-A100-I | 930.94 | ILS | 109 | 950 | 111875 | Circuit Breakers / Switch-disconnectors | מאמ"ת(LZMB1-4-A100-I ,(25kA)(80-100A | http://datasheet.moeller.net/datasheet.php?model=111875&locale=en | http://datasheet.moeller.net/datasheet.php?model=111875&locale=en
Y7-111876 | LZMB1-4-A125-I | 1043.29 | ILS | 109 | 950 | 111876 | Circuit Breakers / Switch-disconnectors | מאמ"ת(LZMB1-4-A125-I ,(25kA)(100-125A | http://datasheet.moeller.net/datasheet.php?model=111876&locale=en | http://datasheet.moeller.net/datasheet.php?model=111876&locale=en
Y7-111877 | LZMB1-4-A160-I | 1471.32 | ILS | 109 | 950 | 111877 | Circuit Breakers / Switch-disconnectors | מאמ"ת(LZMB1-4-A160-I ,(25kA)(125-160A | http://datasheet.moeller.net/datasheet.php?model=111877&locale=en | http://datasheet.moeller.net/datasheet.php?model=111877&locale=en
Y7-116431 | LZMB2-4-A160-I | 2625.65 | ILS | 109 | 950 | 116431 | Circuit Breakers / Switch-disconnectors | מאמ"ת(LZMB2-4-A160-I ,(25kA)(125-160A | http://datasheet.moeller.net/datasheet.php?model=116431&locale=en | http://datasheet.moeller.net/datasheet.php?model=116431&locale=en
Y7-116432 | LZMB2-4-A200-I | 2923.92 | ILS | 109 | 950 | 116432 | Circuit Breakers / Switch-disconnectors | מאמ"ת(LZMB2-4-A200-I ,(25kA)(160-200A | http://datasheet.moeller.net/datasheet.php?model=116432&locale=en | http://datasheet.moeller.net/datasheet.php?model=116432&locale=en
Y7-116433 | LZMB2-4-A250-I | 3244.93 | ILS | 109 | 950 | 116433 | Circuit Breakers / Switch-disconnectors | מאמ"ת(LZMB2-4-A250-I ,(25kA)(200-250A | http://datasheet.moeller.net/datasheet.php?model=116433&locale=en | http://datasheet.moeller.net/datasheet.php?model=116433&locale=en
Y7-116434 | LZMB2-4-A300-I | 4047.48 | ILS | 109 | 950 | 116434 | Circuit Breakers / Switch-disconnectors | מאמ"ת(LZMB2-4-A300-I ,(25kA)(240-300A | http://datasheet.moeller.net/datasheet.php?model=116434&locale=en | http://datasheet.moeller.net/datasheet.php?model=116434&locale=en
Y7-111908 | LZMC1-4-A20-I | 1217.19 | ILS | 109 | 950 | 111908 | Circuit Breakers / Switch-disconnectors | מאמ"ת(LZMC1-4-A20-I ,(36kA)(15-20A | http://datasheet.moeller.net/datasheet.php?model=111908&locale=en | http://datasheet.moeller.net/datasheet.php?model=111908&locale=en
Y7-111909 | LZMC1-4-A25-I | 1217.19 | ILS | 109 | 950 | 111909 | Circuit Breakers / Switch-disconnectors | מאמ"ת(LZMC1-4-A25-I ,(36kA)(20-25A | http://datasheet.moeller.net/datasheet.php?model=111909&locale=en | http://datasheet.moeller.net/datasheet.php?model=111909&locale=en
Y7-111910 | LZMC1-4-A32-I | 1217.19 | ILS | 109 | 950 | 111910 | Circuit Breakers / Switch-disconnectors | מאמ"ת(LZMC1-4-A32-I ,(36kA)(25-32A | http://datasheet.moeller.net/datasheet.php?model=111910&locale=en | http://datasheet.moeller.net/datasheet.php?model=111910&locale=en
Y7-111911 | LZMC1-4-A40-I | 1217.19 | ILS | 109 | 950 | 111911 | Circuit Breakers / Switch-disconnectors | מאמ"ת(LZMC1-4-A40-I ,(36kA)(32-40A | http://datasheet.moeller.net/datasheet.php?model=111911&locale=en | http://datasheet.moeller.net/datasheet.php?model=111911&locale=en
Y7-111912 | LZMC1-4-A50-I | 1217.19 | ILS | 109 | 950 | 111912 | Circuit Breakers / Switch-disconnectors | מאמ"ת(LZMC1-4-A50-I ,(36kA)(40-50A | http://datasheet.moeller.net/datasheet.php?model=111912&locale=en | http://datasheet.moeller.net/datasheet.php?model=111912&locale=en
Y7-111913 | LZMC1-4-A63-I | 1217.19 | ILS | 109 | 950 | 111913 | Circuit Breakers / Switch-disconnectors | מאמ"ת(LZMC1-4-A63-I ,(36kA)(50-63A | http://datasheet.moeller.net/datasheet.php?model=111913&locale=en | http://datasheet.moeller.net/datasheet.php?model=111913&locale=en
Y7-111914 | LZMC1-4-A80-I | 1217.19 | ILS | 109 | 950 | 111914 | Circuit Breakers / Switch-disconnectors | מאמ"ת(LZMC1-4-A80-I ,(36kA)(63-80A | http://datasheet.moeller.net/datasheet.php?model=111914&locale=en | http://datasheet.moeller.net/datasheet.php?model=111914&locale=en
Y7-111915 | LZMC1-4-A100-I | 1217.19 | ILS | 109 | 950 | 111915 | Circuit Breakers / Switch-disconnectors | מאמ"ת(LZMC1-4-A100-I ,(36kA)(80-100A | http://datasheet.moeller.net/datasheet.php?model=111915&locale=en | http://datasheet.moeller.net/datasheet.php?model=111915&locale=en
Y7-111916 | LZMC1-4-A125-I | 2152.13 | ILS | 109 | 950 | 111916 | Circuit Breakers / Switch-disconnectors | מאמ"ת(LZMC1-4-A125-I ,(36kA)(100-125A | http://datasheet.moeller.net/datasheet.php?model=111916&locale=en | http://datasheet.moeller.net/datasheet.php?model=111916&locale=en
Y7-111917 | LZMC1-4-A160-I | 2334.06 | ILS | 109 | 950 | 111917 | Circuit Breakers / Switch-disconnectors | מאמ"ת(LZMC1-4-A160-I ,(36kA)(125-160A | http://datasheet.moeller.net/datasheet.php?model=111917&locale=en | http://datasheet.moeller.net/datasheet.php?model=111917&locale=en
Y7-116435 | LZMC2-4-A160-I | 2875.77 | ILS | 109 | 950 | 116435 | Circuit Breakers / Switch-disconnectors | מאמ"ת (LZMC2-4-A160-I (36kA) (125-160 | http://datasheet.moeller.net/datasheet.php?model=116435&locale=en | http://datasheet.moeller.net/datasheet.php?model=116435&locale=en
Y7-116436 | LZMC2-4-A200-I | 3277.04 | ILS | 109 | 950 | 116436 | Circuit Breakers / Switch-disconnectors | מאמ"ת (LZMC2-4-A200-I (36kA) (160-200 | http://datasheet.moeller.net/datasheet.php?model=116436&locale=en | http://datasheet.moeller.net/datasheet.php?model=116436&locale=en
Y7-116437 | LZMC2-4-A250-I | 3678.31 | ILS | 109 | 950 | 116437 | Circuit Breakers / Switch-disconnectors | מאמ"ת (LZMC2-4-A250-I (36kA) (200-250 | http://datasheet.moeller.net/datasheet.php?model=116437&locale=en | http://datasheet.moeller.net/datasheet.php?model=116437&locale=en
Y7-116438 | LZMC2-4-A300-I | 4079.57 | ILS | 109 | 950 | 116438 | Circuit Breakers / Switch-disconnectors | מאמ"ת (LZMC2-4-A300-I (36kA) (240-300 | http://datasheet.moeller.net/datasheet.php?model=116438&locale=en | http://datasheet.moeller.net/datasheet.php?model=116438&locale=en
Y7-116439 | LZMC3-4-A320-I | 5043.99 | ILS | 109 | 950 | 116439 | Circuit Breakers / Switch-disconnectors | מאמ"ת (LZMC3-4-A320-I (36kA) (250-320 | http://datasheet.moeller.net/datasheet.php?model=116439&locale=en | http://datasheet.moeller.net/datasheet.php?model=116439&locale=en
Y7-116470 | LZMC3-4-A400-I | 5074.74 | ILS | 109 | 950 | 116470 | Circuit Breakers / Switch-disconnectors | מאמ"ת (LZMC3-4-A400-I (36kA) (320-400 | http://datasheet.moeller.net/datasheet.php?model=116470&locale=en | http://datasheet.moeller.net/datasheet.php?model=116470&locale=en
Y7-116471 | LZMC3-4-A500-I | 6825.61 | ILS | 109 | 950 | 116471 | Circuit Breakers / Switch-disconnectors | מאמ"ת (LZMC3-4-A500-I (36kA) (400-500 | http://datasheet.moeller.net/datasheet.php?model=116471&locale=en | http://datasheet.moeller.net/datasheet.php?model=116471&locale=en
Y7-116472 | LZMC3-4-AE630-I | 8049.49 | ILS | 109 | 950 | 116472 | Circuit Breakers / Switch-disconnectors | מאמ"ת (LZMC3-4-AE630-I (36kA) (315-630 | http://datasheet.moeller.net/datasheet.php?model=116472&locale=en | http://datasheet.moeller.net/datasheet.php?model=116472&locale=en
Y7-116481 | LZMC2-4-VE160-I | 2985.58 | ILS | 109 | 950 | 116481 | Circuit Breakers / Switch-disconnectors | מאמ"ת מושהה (LZMC2-4-VE160-I (36kA) (80-160 | http://datasheet.moeller.net/datasheet.php?model=116481&locale=en | http://datasheet.moeller.net/datasheet.php?model=116481&locale=en
Y7-116482 | LZMC2-4-VE250-I | 4020.1 | ILS | 109 | 950 | 116482 | Circuit Breakers / Switch-disconnectors | מאמ"ת מושהה (LZMC2-4-VE250-I (36kA) (125-250 | http://datasheet.moeller.net/datasheet.php?model=116482&locale=en | http://datasheet.moeller.net/datasheet.php?model=116482&locale=en
Y7-174424 | LZMN1-4-A20-I | 1471.32 | ILS | 109 | 950 | 174424 | Circuit Breakers / Switch-disconnectors | מאמ"ת(LZMN1-4-A20-I ,(50kA)(15-20A | http://datasheet.moeller.net/datasheet.php?model=174424&locale=en | http://datasheet.moeller.net/datasheet.php?model=174424&locale=en
Y7-174425 | LZMN1-4-A25-I | 1471.32 | ILS | 109 | 950 | 174425 | Circuit Breakers / Switch-disconnectors | מאמ"ת(LZMN1-4-A25-I ,(50kA)(20-25A | http://datasheet.moeller.net/datasheet.php?model=174425&locale=en | http://datasheet.moeller.net/datasheet.php?model=174425&locale=en
Y7-174426 | LZMN1-4-A32-I | 1471.32 | ILS | 109 | 950 | 174426 | Circuit Breakers / Switch-disconnectors | מאמ"ת(LZMN1-4-A32-I ,(50kA)(25-32A | http://datasheet.moeller.net/datasheet.php?model=174426&locale=en | http://datasheet.moeller.net/datasheet.php?model=174426&locale=en
Y7-174427 | LZMN1-4-A40-I | 1471.32 | ILS | 109 | 950 | 174427 | Circuit Breakers / Switch-disconnectors | מאמ"ת(LZMN1-4-A40-I ,(50kA)(32-40A | http://datasheet.moeller.net/datasheet.php?model=174427&locale=en | http://datasheet.moeller.net/datasheet.php?model=174427&locale=en
Y7-174428 | LZMN1-4-A50-I | 1471.32 | ILS | 109 | 950 | 174428 | Circuit Breakers / Switch-disconnectors | מאמ"ת(LZMN1-4-A50-I ,(50kA)(40-50A | http://datasheet.moeller.net/datasheet.php?model=174428&locale=en | http://datasheet.moeller.net/datasheet.php?model=174428&locale=en
Y7-174429 | LZMN1-4-A63-I | 1471.32 | ILS | 109 | 950 | 174429 | Circuit Breakers / Switch-disconnectors | מאמ"ת(LZMN1-4-A63-I ,(50kA)(50-63A | http://datasheet.moeller.net/datasheet.php?model=174429&locale=en | http://datasheet.moeller.net/datasheet.php?model=174429&locale=en
Y7-174430 | LZMN1-4-A80-I | 1471.32 | ILS | 109 | 950 | 174430 | Circuit Breakers / Switch-disconnectors | מאמ"ת(LZMN1-4-A80-I ,(50kA)(63-80A | http://datasheet.moeller.net/datasheet.php?model=174430&locale=en | http://datasheet.moeller.net/datasheet.php?model=174430&locale=en
Y7-174431 | LZMN1-4-A100-I | 1471.32 | ILS | 109 | 950 | 174431 | Circuit Breakers / Switch-disconnectors | מאמ"ת(LZMN1-4-A100-I ,(50kA)(80-100A | http://datasheet.moeller.net/datasheet.php?model=174431&locale=en | http://datasheet.moeller.net/datasheet.php?model=174431&locale=en
Y7-174432 | LZMN1-4-A125-I | 1671.95 | ILS | 109 | 950 | 174432 | Circuit Breakers / Switch-disconnectors | מאמ"ת(LZMN1-4-A125-I ,(50kA)(100-125A | http://datasheet.moeller.net/datasheet.php?model=174432&locale=en | http://datasheet.moeller.net/datasheet.php?model=174432&locale=en
Y7-174433 | LZMN1-4-A160-I | 1872.59 | ILS | 109 | 950 | 174433 | Circuit Breakers / Switch-disconnectors | מאמ"ת(LZMN1-4-A160-I ,(50kA)(125-160A | http://datasheet.moeller.net/datasheet.php?model=174433&locale=en | http://datasheet.moeller.net/datasheet.php?model=174433&locale=en
Y7-174435 | LZMN2-4-A160-I | 2640.84 | ILS | 109 | 950 | 174435 | Circuit Breakers / Switch-disconnectors | מאמ"ת (LZMN2-4-A160-I (50kA) (125-160 | http://datasheet.moeller.net/datasheet.php?model=174435&locale=en | http://datasheet.moeller.net/datasheet.php?model=174435&locale=en
Y7-174437 | LZMN2-4-A200-I | 3154.89 | ILS | 109 | 950 | 174437 | Circuit Breakers / Switch-disconnectors | מאמ"ת (LZMN2-4-A200-I (50kA) (160-200 | http://datasheet.moeller.net/datasheet.php?model=174437&locale=en | http://datasheet.moeller.net/datasheet.php?model=174437&locale=en
Y7-174439 | LZMN2-4-A250-I | 3650.33 | ILS | 109 | 950 | 174439 | Circuit Breakers / Switch-disconnectors | מאמ"ת (LZMN2-4-A250-I (50kA) (200-250 | http://datasheet.moeller.net/datasheet.php?model=174439&locale=en | http://datasheet.moeller.net/datasheet.php?model=174439&locale=en
Y7-174441 | LZMN2-4-A300-I | 4294.83 | ILS | 109 | 950 | 174441 | Circuit Breakers / Switch-disconnectors | מאמ"ת (LZMN2-4-A300-I (50kA) (240-300 | http://datasheet.moeller.net/datasheet.php?model=174441&locale=en | http://datasheet.moeller.net/datasheet.php?model=174441&locale=en
Y7-116473 | LZMN3-4-A320-I | 6124.71 | ILS | 109 | 950 | 116473 | Circuit Breakers / Switch-disconnectors | מאמ"ת (LZMN3-4-A320-I (50kA) (250-320 | http://datasheet.moeller.net/datasheet.php?model=116473&locale=en | http://datasheet.moeller.net/datasheet.php?model=116473&locale=en
Y7-116474 | LZMN3-4-A400-I | 6475.17 | ILS | 109 | 950 | 116474 | Circuit Breakers / Switch-disconnectors | מאמ"ת (LZMN3-4-A400-I (50kA) (320-400 | http://datasheet.moeller.net/datasheet.php?model=116474&locale=en | http://datasheet.moeller.net/datasheet.php?model=116474&locale=en
Y7-116475 | LZMN3-4-A500-I | 7874.26 | ILS | 109 | 950 | 116475 | Circuit Breakers / Switch-disconnectors | מאמ"ת (LZMN3-4-A500-I (50kA) (400-500 | http://datasheet.moeller.net/datasheet.php?model=116475&locale=en | http://datasheet.moeller.net/datasheet.php?model=116475&locale=en
Y7-116476 | LZMN3-4-AE630-I | 8200.64 | ILS | 109 | 950 | 116476 | Circuit Breakers / Switch-disconnectors | מאמ"ת (LZMN3-4-AE630-I (50kA) (315-630 | http://datasheet.moeller.net/datasheet.php?model=116476&locale=en | http://datasheet.moeller.net/datasheet.php?model=116476&locale=en
Y7-116477 | LZMN4-4-AE800-I | 13823.78 | ILS | 109 | 950 | 116477 | Circuit Breakers / Switch-disconnectors | מאמ"ת (LZMN4-4-AE800-I (50kA) (400-800 | http://datasheet.moeller.net/datasheet.php?model=116477&locale=en | http://datasheet.moeller.net/datasheet.php?model=116477&locale=en
Y7-116478 | LZMN4-4-AE1000-I | 16973.75 | ILS | 109 | 950 | 116478 | Circuit Breakers / Switch-disconnectors | מאמ"ת (LZMN4-4-AE1000-I (50kA) (500-1000 | http://datasheet.moeller.net/datasheet.php?model=116478&locale=en | http://datasheet.moeller.net/datasheet.php?model=116478&locale=en
Y7-116479 | LZMN4-4-AE1250-I | 19073.73 | ILS | 109 | 950 | 116479 | Circuit Breakers / Switch-disconnectors | מאמ"ת (LZMN4-4-AE1250-I (50kA) (625-1250 | http://datasheet.moeller.net/datasheet.php?model=116479&locale=en | http://datasheet.moeller.net/datasheet.php?model=116479&locale=en
Y7-116480 | LZMN4-4-AE1600-I | 27472.35 | ILS | 109 | 950 | 116480 | Circuit Breakers / Switch-disconnectors | מאמ"ת (LZMN4-4-AE1600-I (50kA) (800-1600 | http://datasheet.moeller.net/datasheet.php?model=116480&locale=en | http://datasheet.moeller.net/datasheet.php?model=116480&locale=en
Y7-111998 | LN1-4-63-I | 666.11 | ILS | 109 | 950 | 111998 | Circuit Breakers / Switch-disconnectors | מנתק ידני (עם אפשרות לסליל הפסקה) LN1-4-63-I | http://datasheet.moeller.net/datasheet.php?model=111998&locale=en | http://datasheet.moeller.net/datasheet.php?model=111998&locale=en
Y7-111999 | LN1-4-100-I | 822.6 | ILS | 109 | 950 | 111999 | Circuit Breakers / Switch-disconnectors | מנתק ידני (עם אפשרות לסליל הפסקה) LN1-4-100-I | http://datasheet.moeller.net/datasheet.php?model=111999&locale=en | http://datasheet.moeller.net/datasheet.php?model=111999&locale=en
Y7-112000 | LN1-4-125-I | 963.04 | ILS | 109 | 950 | 112000 | Circuit Breakers / Switch-disconnectors | מנתק ידני (עם אפשרות לסליל הפסקה) LN1-4-125-I | http://datasheet.moeller.net/datasheet.php?model=112000&locale=en | http://datasheet.moeller.net/datasheet.php?model=112000&locale=en
Y7-112001 | LN1-4-160-I | 1138.28 | ILS | 109 | 950 | 112001 | Circuit Breakers / Switch-disconnectors | מנתק ידני (עם אפשרות לסליל הפסקה) LN1-4-160-I | http://datasheet.moeller.net/datasheet.php?model=112001&locale=en | http://datasheet.moeller.net/datasheet.php?model=112001&locale=en
Y7-112005 | LN2-4-160-I | 1225.21 | ILS | 109 | 950 | 112005 | Circuit Breakers / Switch-disconnectors | מנתק ידני (עם אפשרות לסליל הפסקה) LN2-4-160-I | http://datasheet.moeller.net/datasheet.php?model=112005&locale=en | http://datasheet.moeller.net/datasheet.php?model=112005&locale=en
Y7-112006 | LN2-4-200-I | 1679.98 | ILS | 109 | 950 | 112006 | Circuit Breakers / Switch-disconnectors | מנתק ידני (עם אפשרות לסליל הפסקה) LN2-4-200-I | http://datasheet.moeller.net/datasheet.php?model=112006&locale=en | http://datasheet.moeller.net/datasheet.php?model=112006&locale=en
Y7-112007 | LN2-4-250-I | 2030.43 | ILS | 109 | 950 | 112007 | Circuit Breakers / Switch-disconnectors | מנתק ידני (עם אפשרות לסליל הפסקה) LN2-4-250-I | http://datasheet.moeller.net/datasheet.php?model=112007&locale=en | http://datasheet.moeller.net/datasheet.php?model=112007&locale=en
Y7-112010 | LN3-4-400-I | 3164.67 | ILS | 109 | 950 | 112010 | Circuit Breakers / Switch-disconnectors | מנתק ידני (עם אפשרות לסליל הפסקה) LN3-4-400-I | http://datasheet.moeller.net/datasheet.php?model=112010&locale=en | http://datasheet.moeller.net/datasheet.php?model=112010&locale=en
Y7-112011 | LN3-4-630-I | 4063.53 | ILS | 109 | 950 | 112011 | Circuit Breakers / Switch-disconnectors | מנתק ידני (עם אפשרות לסליל הפסקה) LN3-4-630-I | http://datasheet.moeller.net/datasheet.php?model=112011&locale=en | http://datasheet.moeller.net/datasheet.php?model=112011&locale=en
Y7-112016 | LN4-4-800-I | 7979.93 | ILS | 109 | 950 | 112016 | Circuit Breakers / Switch-disconnectors | מנתק ידני (עם אפשרות לסליל הפסקה) LN4-4-800-I | http://datasheet.moeller.net/datasheet.php?model=112016&locale=en | http://datasheet.moeller.net/datasheet.php?model=112016&locale=en
Y7-112017 | LN4-4-1000-I | 10037.12 | ILS | 109 | 950 | 112017 | Circuit Breakers / Switch-disconnectors | מנתק ידני (עם אפשרות לסליל הפסקה) LN4-4-1000-I | http://datasheet.moeller.net/datasheet.php?model=112017&locale=en | http://datasheet.moeller.net/datasheet.php?model=112017&locale=en
Y7-112018 | LN4-4-1250-I | 12046.15 | ILS | 109 | 950 | 112018 | Circuit Breakers / Switch-disconnectors | מנתק ידני (עם אפשרות לסליל הפסקה) LN4-4-1250-I | http://datasheet.moeller.net/datasheet.php?model=112018&locale=en | http://datasheet.moeller.net/datasheet.php?model=112018&locale=en
Y7-112019 | LN4-4-1600-I | 15395.43 | ILS | 109 | 950 | 112019 | Circuit Breakers / Switch-disconnectors | מנתק ידני (עם אפשרות לסליל הפסקה) LN4-4-1600-I | http://datasheet.moeller.net/datasheet.php?model=112019&locale=en | http://datasheet.moeller.net/datasheet.php?model=112019&locale=en
Y7-280987 | NZMB1-A20 | 648.71 | ILS | 109 | 950 | 280987 | Circuit Breakers / Switch-disconnectors | מאמ"ת(NZMB1-A20 ,(25KA)(15-20A | http://datasheet.moeller.net/datasheet.php?model=280987&locale=en | http://datasheet.moeller.net/datasheet.php?model=280987&locale=en
Y7-280988 | NZMB1-A25 | 648.71 | ILS | 109 | 950 | 280988 | Circuit Breakers / Switch-disconnectors | מאמ"ת(NZMB1-A25 ,(25KA)(20-25A | http://datasheet.moeller.net/datasheet.php?model=280988&locale=en | http://datasheet.moeller.net/datasheet.php?model=280988&locale=en
Y7-280989 | NZMB1-A32 | 648.71 | ILS | 109 | 950 | 280989 | Circuit Breakers / Switch-disconnectors | מאמ"ת(NZMB1-A32 ,(25KA)(25-32A | http://datasheet.moeller.net/datasheet.php?model=280989&locale=en | http://datasheet.moeller.net/datasheet.php?model=280989&locale=en
Y7-259075 | NZMB1-A40 | 648.71 | ILS | 109 | 950 | 259075 | Circuit Breakers / Switch-disconnectors | מאמ"ת(NZMB1-A40 ,(25KA)(32-40A | http://datasheet.moeller.net/datasheet.php?model=259075&locale=en | http://datasheet.moeller.net/datasheet.php?model=259075&locale=en
Y7-259076 | NZMB1-A50 | 648.71 | ILS | 109 | 950 | 259076 | Circuit Breakers / Switch-disconnectors | מאמ"ת(NZMB1-A50 ,(25KA)(40-50A | http://datasheet.moeller.net/datasheet.php?model=259076&locale=en | http://datasheet.moeller.net/datasheet.php?model=259076&locale=en
Y7-259077 | NZMB1-A63 | 648.71 | ILS | 109 | 950 | 259077 | Circuit Breakers / Switch-disconnectors | מאמ"ת(NZMB1-A63 ,(25KA)(50-63A | http://datasheet.moeller.net/datasheet.php?model=259077&locale=en | http://datasheet.moeller.net/datasheet.php?model=259077&locale=en
Y7-259078 | NZMB1-A80 | 648.71 | ILS | 109 | 950 | 259078 | Circuit Breakers / Switch-disconnectors | מאמ"ת(NZMB1-A80 ,(25KA)(63-80A | http://datasheet.moeller.net/datasheet.php?model=259078&locale=en | http://datasheet.moeller.net/datasheet.php?model=259078&locale=en
Y7-259079 | NZMB1-A100 | 648.71 | ILS | 109 | 950 | 259079 | Circuit Breakers / Switch-disconnectors | מאמ"ת(NZMB1-A100 ,(25KA)(80-100A | http://datasheet.moeller.net/datasheet.php?model=259079&locale=en | http://datasheet.moeller.net/datasheet.php?model=259079&locale=en
Y7-259080 | NZMB1-A125 | 980.42 | ILS | 109 | 950 | 259080 | Circuit Breakers / Switch-disconnectors | מאמ"ת(NZMB1-A125 ,(25KA)(100-125A | http://datasheet.moeller.net/datasheet.php?model=259080&locale=en | http://datasheet.moeller.net/datasheet.php?model=259080&locale=en
Y7-281230 | NZMB1-A160 | 1469.98 | ILS | 109 | 950 | 281230 | Circuit Breakers / Switch-disconnectors | מאמ"ת(NZMB1-A160 ,(25KA)(125-160A | http://datasheet.moeller.net/datasheet.php?model=281230&locale=en | http://datasheet.moeller.net/datasheet.php?model=281230&locale=en
Y7-110215 | NZMB2-A160-BT | 2528 | ILS | 109 | 950 | 110215 | Circuit Breakers / Switch-disconnectors | מאמ"ת NZMB2-A160-BT ,(25KA) 160A | http://datasheet.moeller.net/datasheet.php?model=110215&locale=en | http://datasheet.moeller.net/datasheet.php?model=110215&locale=en
Y7-110216 | NZMB2-A200-BT | 2764.75 | ILS | 109 | 950 | 110216 | Circuit Breakers / Switch-disconnectors | מאמ"ת NZMB2-A200-BT ,(25KA) 200A | http://datasheet.moeller.net/datasheet.php?model=110216&locale=en | http://datasheet.moeller.net/datasheet.php?model=110216&locale=en
Y7-110217 | NZMB2-A250-BT | 2870.41 | ILS | 109 | 950 | 110217 | Circuit Breakers / Switch-disconnectors | מאמ"ת NZMB2-A250-BT ,(25KA) 250A | http://datasheet.moeller.net/datasheet.php?model=110217&locale=en | http://datasheet.moeller.net/datasheet.php?model=110217&locale=en
Y7-110214 | NZMB2-A300-BT | 3410.79 | ILS | 109 | 950 | 110214 | Circuit Breakers / Switch-disconnectors | מאמ"ת NZMB2-A300-BT ,(25KA) 300A | http://datasheet.moeller.net/datasheet.php?model=110214&locale=en | http://datasheet.moeller.net/datasheet.php?model=110214&locale=en
Y7-283293 | NZMC1-A20 | 963.04 | ILS | 109 | 950 | 283293 | Circuit Breakers / Switch-disconnectors | מאמ"ת(NZMC1-A20 ,(36KA)(15-20A | http://datasheet.moeller.net/datasheet.php?model=283293&locale=en | http://datasheet.moeller.net/datasheet.php?model=283293&locale=en
Y7-283294 | NZMC1-A25 | 963.04 | ILS | 109 | 950 | 283294 | Circuit Breakers / Switch-disconnectors | מאמ"ת(NZMC1-A25 ,(36KA)(20-25A | http://datasheet.moeller.net/datasheet.php?model=283294&locale=en | http://datasheet.moeller.net/datasheet.php?model=283294&locale=en
Y7-283295 | NZMC1-A32 | 963.04 | ILS | 109 | 950 | 283295 | Circuit Breakers / Switch-disconnectors | מאמ"ת(NZMC1-A32 ,(36KA)(25-32A | http://datasheet.moeller.net/datasheet.php?model=283295&locale=en | http://datasheet.moeller.net/datasheet.php?model=283295&locale=en
Y7-271392 | NZMC1-A40 | 963.04 | ILS | 109 | 950 | 271392 | Circuit Breakers / Switch-disconnectors | מאמ"ת(NZMC1-A40 ,(36KA)(32-40A | http://datasheet.moeller.net/datasheet.php?model=271392&locale=en | http://datasheet.moeller.net/datasheet.php?model=271392&locale=en
Y7-271393 | NZMC1-A50 | 963.04 | ILS | 109 | 950 | 271393 | Circuit Breakers / Switch-disconnectors | מאמ"ת(NZMC1-A50 ,(36KA)(40-50A | http://datasheet.moeller.net/datasheet.php?model=271393&locale=en | http://datasheet.moeller.net/datasheet.php?model=271393&locale=en
Y7-271394 | NZMC1-A63 | 963.04 | ILS | 109 | 950 | 271394 | Circuit Breakers / Switch-disconnectors | מאמ"ת(NZMC1-A63 ,(36KA)(50-63A | http://datasheet.moeller.net/datasheet.php?model=271394&locale=en | http://datasheet.moeller.net/datasheet.php?model=271394&locale=en
Y7-271395 | NZMC1-A80 | 963.04 | ILS | 109 | 950 | 271395 | Circuit Breakers / Switch-disconnectors | מאמ"ת(NZMC1-A80 ,(36KA)(63-80A | http://datasheet.moeller.net/datasheet.php?model=271395&locale=en | http://datasheet.moeller.net/datasheet.php?model=271395&locale=en
Y7-271396 | NZMC1-A100 | 963.04 | ILS | 109 | 950 | 271396 | Circuit Breakers / Switch-disconnectors | מאמ"ת(NZMC1-A100 ,(36KA)(80-100A | http://datasheet.moeller.net/datasheet.php?model=271396&locale=en | http://datasheet.moeller.net/datasheet.php?model=271396&locale=en
Y7-271397 | NZMC1-A125 | 1627.82 | ILS | 109 | 950 | 271397 | Circuit Breakers / Switch-disconnectors | מאמ"ת(NZMC1-A125,(36KA)(100-125A | http://datasheet.moeller.net/datasheet.php?model=271397&locale=en | http://datasheet.moeller.net/datasheet.php?model=271397&locale=en
Y7-283296 | NZMC1-A160 | 1697.37 | ILS | 109 | 950 | 283296 | Circuit Breakers / Switch-disconnectors | מאמ"ת(NZMC1-A160,(36KA)(125-160A | http://datasheet.moeller.net/datasheet.php?model=283296&locale=en | http://datasheet.moeller.net/datasheet.php?model=283296&locale=en
Y7-110219 | NZMC2-A160-BT | 2541.38 | ILS | 109 | 950 | 110219 | Circuit Breakers / Switch-disconnectors | מאמ"ת NZMC2-A160-BT ,(36KA) 160A | http://datasheet.moeller.net/datasheet.php?model=110219&locale=en | http://datasheet.moeller.net/datasheet.php?model=110219&locale=en
Y7-110280 | NZMC2-A200-BT | 2905.21 | ILS | 109 | 950 | 110280 | Circuit Breakers / Switch-disconnectors | מאמ"ת NZMC2-A200-BT ,(36KA) 200A | http://datasheet.moeller.net/datasheet.php?model=110280&locale=en | http://datasheet.moeller.net/datasheet.php?model=110280&locale=en
Y7-110281 | NZMC2-A250-BT | 2974.75 | ILS | 109 | 950 | 110281 | Circuit Breakers / Switch-disconnectors | מאמ"ת NZMC2-A250-BT ,(36KA) 250A | http://datasheet.moeller.net/datasheet.php?model=110281&locale=en | http://datasheet.moeller.net/datasheet.php?model=110281&locale=en
Y7-110218 | NZMC2-A300-BT | 3745.2 | ILS | 109 | 950 | 110218 | Circuit Breakers / Switch-disconnectors | מאמ"ת NZMC2-A300-BT ,(36KA) 300A | http://datasheet.moeller.net/datasheet.php?model=110218&locale=en | http://datasheet.moeller.net/datasheet.php?model=110218&locale=en
Y7-110299 | NZMC3-A320-BT | 4199.96 | ILS | 109 | 950 | 110299 | Circuit Breakers / Switch-disconnectors | מאמ"ת NZMC3-A320-BT ,(36KA) 320A | http://datasheet.moeller.net/datasheet.php?model=110299&locale=en | http://datasheet.moeller.net/datasheet.php?model=110299&locale=en
Y7-110300 | NZMC3-A400-BT | 4297.6 | ILS | 109 | 950 | 110300 | Circuit Breakers / Switch-disconnectors | מאמ"ת NZMC3-A400-BT ,(36KA) 400A | http://datasheet.moeller.net/datasheet.php?model=110300&locale=en | http://datasheet.moeller.net/datasheet.php?model=110300&locale=en
Y7-110301 | NZMC3-A500-BT | 5925.42 | ILS | 109 | 950 | 110301 | Circuit Breakers / Switch-disconnectors | מאמ"ת NZMC3-A500-BT ,(36KA) 500A | http://datasheet.moeller.net/datasheet.php?model=110301&locale=en | http://datasheet.moeller.net/datasheet.php?model=110301&locale=en
Y7-281231 | NZMN1-A20 | 1270.68 | ILS | 109 | 950 | 281231 | Circuit Breakers / Switch-disconnectors | מאמ"ת(NZMN1-A20 ,(50KA)(15-20A | http://datasheet.moeller.net/datasheet.php?model=281231&locale=en | http://datasheet.moeller.net/datasheet.php?model=281231&locale=en
Y7-281232 | NZMN1-A25 | 1270.68 | ILS | 109 | 950 | 281232 | Circuit Breakers / Switch-disconnectors | מאמ"ת(NZMN1-A25 ,(50KA)(20-25A | http://datasheet.moeller.net/datasheet.php?model=281232&locale=en | http://datasheet.moeller.net/datasheet.php?model=281232&locale=en
Y7-281233 | NZMN1-A32 | 1270.68 | ILS | 109 | 950 | 281233 | Circuit Breakers / Switch-disconnectors | מאמ"ת(NZMN1-A32 ,(50KA)(25-32A | http://datasheet.moeller.net/datasheet.php?model=281233&locale=en | http://datasheet.moeller.net/datasheet.php?model=281233&locale=en
Y7-259081 | NZMN1-A40 | 1270.68 | ILS | 109 | 950 | 259081 | Circuit Breakers / Switch-disconnectors | מאמ"ת(NZMN1-A40 ,(50KA)(32-40A | http://datasheet.moeller.net/datasheet.php?model=259081&locale=en | http://datasheet.moeller.net/datasheet.php?model=259081&locale=en
Y7-259082 | NZMN1-A50 | 1270.68 | ILS | 109 | 950 | 259082 | Circuit Breakers / Switch-disconnectors | מאמ"ת(NZMN1-A50 ,(50KA)(40-50A | http://datasheet.moeller.net/datasheet.php?model=259082&locale=en | http://datasheet.moeller.net/datasheet.php?model=259082&locale=en
Y7-259083 | NZMN1-A63 | 1270.68 | ILS | 109 | 950 | 259083 | Circuit Breakers / Switch-disconnectors | מאמ"ת(NZMN1-A63 ,(50KA)(50-63A | http://datasheet.moeller.net/datasheet.php?model=259083&locale=en | http://datasheet.moeller.net/datasheet.php?model=259083&locale=en
Y7-259084 | NZMN1-A80 | 1270.68 | ILS | 109 | 950 | 259084 | Circuit Breakers / Switch-disconnectors | מאמ"ת(NZMN1-A80 ,(50KA)(63-80A | http://datasheet.moeller.net/datasheet.php?model=259084&locale=en | http://datasheet.moeller.net/datasheet.php?model=259084&locale=en
Y7-259085 | NZMN1-A100 | 1270.68 | ILS | 109 | 950 | 259085 | Circuit Breakers / Switch-disconnectors | מאמ"ת(NZMN1-A100 ,(50KA)(80-100A | http://datasheet.moeller.net/datasheet.php?model=259085&locale=en | http://datasheet.moeller.net/datasheet.php?model=259085&locale=en
Y7-259086 | NZMN1-A125 | 1712.08 | ILS | 109 | 950 | 259086 | Circuit Breakers / Switch-disconnectors | מאמ"ת(NZMN1-A125 ,(50KA)(100-125A | http://datasheet.moeller.net/datasheet.php?model=259086&locale=en | http://datasheet.moeller.net/datasheet.php?model=259086&locale=en
Y7-281234 | NZMN1-A160 | 1889.99 | ILS | 109 | 950 | 281234 | Circuit Breakers / Switch-disconnectors | מאמ"ת(NZMN1-A160 ,(50KA)(125-160A | http://datasheet.moeller.net/datasheet.php?model=281234&locale=en | http://datasheet.moeller.net/datasheet.php?model=281234&locale=en
Y7-110283 | NZMN2-A160-BT | 2800.87 | ILS | 109 | 950 | 110283 | Circuit Breakers / Switch-disconnectors | מאמ"ת(NZMN2-A160-BT ,(50KA)(125-160A | http://datasheet.moeller.net/datasheet.php?model=110283&locale=en | http://datasheet.moeller.net/datasheet.php?model=110283&locale=en
Y7-110284 | NZMN2-A200-BT | 3115.19 | ILS | 109 | 950 | 110284 | Circuit Breakers / Switch-disconnectors | מאמ"ת(NZMN2-A200-BT ,(50KA)(160-200A | http://datasheet.moeller.net/datasheet.php?model=110284&locale=en | http://datasheet.moeller.net/datasheet.php?model=110284&locale=en
Y7-110285 | NZMN2-A250-BT | 3325.2 | ILS | 109 | 950 | 110285 | Circuit Breakers / Switch-disconnectors | מאמ"ת(NZMN2-A250-BT ,(50KA)(200-250A | http://datasheet.moeller.net/datasheet.php?model=110285&locale=en | http://datasheet.moeller.net/datasheet.php?model=110285&locale=en
Y7-110282 | NZMN2-A300-BT | 4146.46 | ILS | 109 | 950 | 110282 | Circuit Breakers / Switch-disconnectors | מאמ"ת(NZMN2-A300-BT ,(50KA)(250-300A | http://datasheet.moeller.net/datasheet.php?model=110282&locale=en | http://datasheet.moeller.net/datasheet.php?model=110282&locale=en
Y7-110302 | NZMN3-A320-BT | 5600.4 | ILS | 109 | 950 | 110302 | Circuit Breakers / Switch-disconnectors | מאמ"ת NZMN3-A320-BT ,(50KA) 320A | http://datasheet.moeller.net/datasheet.php?model=110302&locale=en | http://datasheet.moeller.net/datasheet.php?model=110302&locale=en
Y7-110303 | NZMN3-A400-BT | 5775.63 | ILS | 109 | 950 | 110303 | Circuit Breakers / Switch-disconnectors | מאמ"ת NZMN3-A400-BT ,(50KA) 400A | http://datasheet.moeller.net/datasheet.php?model=110303&locale=en | http://datasheet.moeller.net/datasheet.php?model=110303&locale=en
Y7-110304 | NZMN3-A500-BT | 7349.96 | ILS | 109 | 950 | 110304 | Circuit Breakers / Switch-disconnectors | מאמ"ת NZMN3-A500-BT ,(50KA) 500A | http://datasheet.moeller.net/datasheet.php?model=110304&locale=en | http://datasheet.moeller.net/datasheet.php?model=110304&locale=en
Y7-284376 | NZMH1-A20 | 1805.72 | ILS | 109 | 950 | 284376 | Circuit Breakers / Switch-disconnectors | מאמ"ת(NZMH1-A20 ,(100KA)(15-20A | http://datasheet.moeller.net/datasheet.php?model=284376&locale=en | http://datasheet.moeller.net/datasheet.php?model=284376&locale=en
Y7-284377 | NZMH1-A25 | 1805.72 | ILS | 109 | 950 | 284377 | Circuit Breakers / Switch-disconnectors | מאמ"ת(NZMH1-A25 ,(100KA)(20-25A | http://datasheet.moeller.net/datasheet.php?model=284377&locale=en | http://datasheet.moeller.net/datasheet.php?model=284377&locale=en
Y7-284378 | NZMH1-A32 | 1805.72 | ILS | 109 | 950 | 284378 | Circuit Breakers / Switch-disconnectors | מאמ"ת(NZMH1-A32 ,(100KA)(25-32A | http://datasheet.moeller.net/datasheet.php?model=284378&locale=en | http://datasheet.moeller.net/datasheet.php?model=284378&locale=en
Y7-284379 | NZMH1-A40 | 1805.72 | ILS | 109 | 950 | 284379 | Circuit Breakers / Switch-disconnectors | מאמ"ת(NZMH1-A40 ,(100KA)(32-40A | http://datasheet.moeller.net/datasheet.php?model=284379&locale=en | http://datasheet.moeller.net/datasheet.php?model=284379&locale=en
Y7-284410 | NZMH1-A50 | 1805.72 | ILS | 109 | 950 | 284410 | Circuit Breakers / Switch-disconnectors | מאמ"ת(NZMH1-A50 ,(100KA)(40-50A | http://datasheet.moeller.net/datasheet.php?model=284410&locale=en | http://datasheet.moeller.net/datasheet.php?model=284410&locale=en
Y7-284411 | NZMH1-A63 | 1805.72 | ILS | 109 | 950 | 284411 | Circuit Breakers / Switch-disconnectors | מאמ"ת(NZMH1-A63 ,(100KA)(50-63A | http://datasheet.moeller.net/datasheet.php?model=284411&locale=en | http://datasheet.moeller.net/datasheet.php?model=284411&locale=en
Y7-284412 | NZMH1-A80 | 1805.72 | ILS | 109 | 950 | 284412 | Circuit Breakers / Switch-disconnectors | מאמ"ת(NZMH1-A80 ,(100KA)(63-80A | http://datasheet.moeller.net/datasheet.php?model=284412&locale=en | http://datasheet.moeller.net/datasheet.php?model=284412&locale=en
Y7-284413 | NZMH1-A100 | 1805.72 | ILS | 109 | 950 | 284413 | Circuit Breakers / Switch-disconnectors | מאמ"ת(NZMH1-A100 ,(100KA)(80-100A | http://datasheet.moeller.net/datasheet.php?model=284413&locale=en | http://datasheet.moeller.net/datasheet.php?model=284413&locale=en
Y7-284414 | NZMH1-A125 | 2447.75 | ILS | 109 | 950 | 284414 | Circuit Breakers / Switch-disconnectors | מאמ"ת(NZMH1-A125 ,(100KA)(100-125 | http://datasheet.moeller.net/datasheet.php?model=284414&locale=en | http://datasheet.moeller.net/datasheet.php?model=284414&locale=en
Y7-284415 | NZMH1-A160 | 6124.71 | ILS | 109 | 950 | 284415 | Circuit Breakers / Switch-disconnectors | מאמ"ת(NZMH1-A160 ,(100KA)(125-160 | http://datasheet.moeller.net/datasheet.php?model=284415&locale=en | http://datasheet.moeller.net/datasheet.php?model=284415&locale=en
Y7-110297 | NZMH2-A25-BT | 3325.2 | ILS | 109 | 950 | 110297 | Circuit Breakers / Switch-disconnectors | מאמ"ת(NZMH2-A25-BT ,(150KA)(20-25A | http://datasheet.moeller.net/datasheet.php?model=110297&locale=en | http://datasheet.moeller.net/datasheet.php?model=110297&locale=en
Y7-110298 | NZMH2-A32-BT | 3325.2 | ILS | 109 | 950 | 110298 | Circuit Breakers / Switch-disconnectors | מאמ"ת(NZMH2-A32-BT ,(150KA)(25-32A | http://datasheet.moeller.net/datasheet.php?model=110298&locale=en | http://datasheet.moeller.net/datasheet.php?model=110298&locale=en
Y7-110287 | NZMH2-A40-BT | 3325.2 | ILS | 109 | 950 | 110287 | Circuit Breakers / Switch-disconnectors | מאמ"ת(NZMH2-A40-BT ,(150KA)(32-40A | http://datasheet.moeller.net/datasheet.php?model=110287&locale=en | http://datasheet.moeller.net/datasheet.php?model=110287&locale=en
Y7-110288 | NZMH2-A50-BT | 3325.2 | ILS | 109 | 950 | 110288 | Circuit Breakers / Switch-disconnectors | מאמ"ת(NZMH2-A50-BT ,(150KA)(40-50A | http://datasheet.moeller.net/datasheet.php?model=110288&locale=en | http://datasheet.moeller.net/datasheet.php?model=110288&locale=en
Y7-110289 | NZMH2-A63-BT | 3325.2 | ILS | 109 | 950 | 110289 | Circuit Breakers / Switch-disconnectors | מאמ"ת(NZMH2-A63-BT ,(150KA)(50-63A | http://datasheet.moeller.net/datasheet.php?model=110289&locale=en | http://datasheet.moeller.net/datasheet.php?model=110289&locale=en
Y7-110290 | NZMH2-A80-BT | 3325.2 | ILS | 109 | 950 | 110290 | Circuit Breakers / Switch-disconnectors | מאמ"ת(NZMH2-A80-BT ,(150KA)(63-80A | http://datasheet.moeller.net/datasheet.php?model=110290&locale=en | http://datasheet.moeller.net/datasheet.php?model=110290&locale=en
Y7-110291 | NZMH2-A100-BT | 3325.2 | ILS | 109 | 950 | 110291 | Circuit Breakers / Switch-disconnectors | מאמ"ת(NZMH2-A100-BT ,(150KA)(80-100A | http://datasheet.moeller.net/datasheet.php?model=110291&locale=en | http://datasheet.moeller.net/datasheet.php?model=110291&locale=en
Y7-110292 | NZMH2-A125-BT | 3477.67 | ILS | 109 | 950 | 110292 | Circuit Breakers / Switch-disconnectors | מאמ"ת(NZMH2-A125-BT ,(150KA)(100-125A | http://datasheet.moeller.net/datasheet.php?model=110292&locale=en | http://datasheet.moeller.net/datasheet.php?model=110292&locale=en
Y7-110293 | NZMH2-A160-BT | 3678.31 | ILS | 109 | 950 | 110293 | Circuit Breakers / Switch-disconnectors | מאמ"ת(NZMH2-A160-BT ,(150KA)(125-160A | http://datasheet.moeller.net/datasheet.php?model=110293&locale=en | http://datasheet.moeller.net/datasheet.php?model=110293&locale=en
Y7-110294 | NZMH2-A200-BT | 3945.83 | ILS | 109 | 950 | 110294 | Circuit Breakers / Switch-disconnectors | מאמ"ת(NZMH2-A200-BT ,(150KA)(160-200A | http://datasheet.moeller.net/datasheet.php?model=110294&locale=en | http://datasheet.moeller.net/datasheet.php?model=110294&locale=en
Y7-110295 | NZMH2-A250-BT | 4146.46 | ILS | 109 | 950 | 110295 | Circuit Breakers / Switch-disconnectors | מאמ"ת(NZMH2-A250-BT ,(150KA)(200-250A | http://datasheet.moeller.net/datasheet.php?model=110295&locale=en | http://datasheet.moeller.net/datasheet.php?model=110295&locale=en
Y7-110286 | NZMH2-A300-BT | 4815.24 | ILS | 109 | 950 | 110286 | Circuit Breakers / Switch-disconnectors | מאמ"ת(NZMH2-A300-BT ,(150KA)(250-300A | http://datasheet.moeller.net/datasheet.php?model=110286&locale=en | http://datasheet.moeller.net/datasheet.php?model=110286&locale=en
Y7-110305 | NZMH3-A320-BT | 7696.37 | ILS | 109 | 950 | 110305 | Circuit Breakers / Switch-disconnectors | מאמ"ת NZMH3-A320-BT ,(150KA)320A | http://datasheet.moeller.net/datasheet.php?model=110305&locale=en | http://datasheet.moeller.net/datasheet.php?model=110305&locale=en
Y7-110306 | NZMH3-A400-BT | 7696.37 | ILS | 109 | 950 | 110306 | Circuit Breakers / Switch-disconnectors | מאמ"ת NZMH3-A400-BT ,(150KA)400A | http://datasheet.moeller.net/datasheet.php?model=110306&locale=en | http://datasheet.moeller.net/datasheet.php?model=110306&locale=en
Y7-110307 | NZMH3-A500-BT | 8984.46 | ILS | 109 | 950 | 110307 | Circuit Breakers / Switch-disconnectors | מאמ"ת NZMH3-A500-BT ,(150KA)500A | http://datasheet.moeller.net/datasheet.php?model=110307&locale=en | http://datasheet.moeller.net/datasheet.php?model=110307&locale=en
Y7-259113 | NZMN3-AE250 | 5949.51 | ILS | 109 | 950 | 259113 | Circuit Breakers / Switch-disconnectors | מאמ"ת (NZMN3-AE250 ,(50KA) (125-250A | http://datasheet.moeller.net/datasheet.php?model=259113&locale=en | http://datasheet.moeller.net/datasheet.php?model=259113&locale=en
Y7-111655 | NZMN3-AE400-BT | 5949.51 | ILS | 109 | 950 | 111655 | Circuit Breakers / Switch-disconnectors | מאמ"ת (NZMN3-AE400-BT ,(50KA) (200-400A | http://datasheet.moeller.net/datasheet.php?model=111655&locale=en | http://datasheet.moeller.net/datasheet.php?model=111655&locale=en
Y7-111656 | NZMN3-AE630-BT | 6650.39 | ILS | 109 | 950 | 111656 | Circuit Breakers / Switch-disconnectors | מאמ"ת (NZMN3-AE630-BT ,(50KA) (315-630A | http://datasheet.moeller.net/datasheet.php?model=111656&locale=en | http://datasheet.moeller.net/datasheet.php?model=111656&locale=en
Y7-265758 | NZMN4-AE630 | 8750.37 | ILS | 109 | 950 | 265758 | Circuit Breakers / Switch-disconnectors | מאמ"ת (NZMN4-AE630,(50KA) (315-630A | http://datasheet.moeller.net/datasheet.php?model=265758&locale=en | http://datasheet.moeller.net/datasheet.php?model=265758&locale=en
Y7-265759 | NZMN4-AE800 | 8750.37 | ILS | 109 | 950 | 265759 | Circuit Breakers / Switch-disconnectors | מאמ"ת (NZMN4-AE800,(50KA) (400-800A | http://datasheet.moeller.net/datasheet.php?model=265759&locale=en | http://datasheet.moeller.net/datasheet.php?model=265759&locale=en
Y7-265760 | NZMN4-AE1000 | 8750.37 | ILS | 109 | 950 | 265760 | Circuit Breakers / Switch-disconnectors | מאמ"ת (NZMN4-AE1000(50KA) (500-1000A | http://datasheet.moeller.net/datasheet.php?model=265760&locale=en | http://datasheet.moeller.net/datasheet.php?model=265760&locale=en
Y7-265761 | NZMN4-AE1250 | 9800.38 | ILS | 109 | 950 | 265761 | Circuit Breakers / Switch-disconnectors | מאמ"ת (NZMN4-AE1250(50KA) (630-1250A | http://datasheet.moeller.net/datasheet.php?model=265761&locale=en | http://datasheet.moeller.net/datasheet.php?model=265761&locale=en
Y7-265762 | NZMN4-AE1600 | 10499.92 | ILS | 109 | 950 | 265762 | Circuit Breakers / Switch-disconnectors | מאמ"ת (NZMN4-AE1600(50KA) (800-1600A | http://datasheet.moeller.net/datasheet.php?model=265762&locale=en | http://datasheet.moeller.net/datasheet.php?model=265762&locale=en
Y7-259116 | NZMH3-AE250 | 7931.78 | ILS | 109 | 950 | 259116 | Circuit Breakers / Switch-disconnectors | מאמ"ת (NZMH3-AE250 (150KA) (125-250A | http://datasheet.moeller.net/datasheet.php?model=259116&locale=en | http://datasheet.moeller.net/datasheet.php?model=259116&locale=en
Y7-259117 | NZMH3-AE400 | 8720.94 | ILS | 109 | 950 | 259117 | Circuit Breakers / Switch-disconnectors | מאמ"ת (NZMH3-AE400 (150KA) (200-400A | http://datasheet.moeller.net/datasheet.php?model=259117&locale=en | http://datasheet.moeller.net/datasheet.php?model=259117&locale=en
Y7-259118 | NZMH3-AE630 | 9429.87 | ILS | 109 | 950 | 259118 | Circuit Breakers / Switch-disconnectors | מאמ"ת (NZMH3-AE630 (150KA) (315-630A | http://datasheet.moeller.net/datasheet.php?model=259118&locale=en | http://datasheet.moeller.net/datasheet.php?model=259118&locale=en
Y7-265763 | NZMH4-AE630 | 9554.24 | ILS | 109 | 950 | 265763 | Circuit Breakers / Switch-disconnectors | מאמ"ת (NZMH4-AE630 (85KA) (315-630A | http://datasheet.moeller.net/datasheet.php?model=265763&locale=en | http://datasheet.moeller.net/datasheet.php?model=265763&locale=en
Y7-265764 | NZMH4-AE800 | 16973.75 | ILS | 109 | 950 | 265764 | Circuit Breakers / Switch-disconnectors | מאמ"ת (NZMH4-AE800 (85KA) (400-800A | http://datasheet.moeller.net/datasheet.php?model=265764&locale=en | http://datasheet.moeller.net/datasheet.php?model=265764&locale=en
Y7-265765 | NZMH4-AE1000 | 22223.71 | ILS | 109 | 950 | 265765 | Circuit Breakers / Switch-disconnectors | מאמ"ת (NZMH4-AE1000 (85KA) (500-1000A | http://datasheet.moeller.net/datasheet.php?model=265765&locale=en | http://datasheet.moeller.net/datasheet.php?model=265765&locale=en
Y7-265766 | NZMH4-AE1250 | 22572.82 | ILS | 109 | 950 | 265766 | Circuit Breakers / Switch-disconnectors | מאמ"ת (NZMH4-AE1250 (85KA) (630-1250A | http://datasheet.moeller.net/datasheet.php?model=265766&locale=en | http://datasheet.moeller.net/datasheet.php?model=265766&locale=en
Y7-265767 | NZMH4-AE1600 | 26380.88 | ILS | 109 | 950 | 265767 | Circuit Breakers / Switch-disconnectors | מאמ"ת (NZMH4-AE1600 (85KA) (800-1600A | http://datasheet.moeller.net/datasheet.php?model=265767&locale=en | http://datasheet.moeller.net/datasheet.php?model=265767&locale=en
Y7-147390 | NZMN2-VE100-BT | 2528 | ILS | 109 | 950 | 147390 | Circuit Breakers / Switch-disconnectors | מאמ"ת מגנטי מושהה (NZMN2-VE100-BT ,(50KA) (50-100A | http://datasheet.moeller.net/datasheet.php?model=147390&locale=en | http://datasheet.moeller.net/datasheet.php?model=147390&locale=en
Y7-147391 | NZMN2-VE160-BT | 3108.51 | ILS | 109 | 950 | 147391 | Circuit Breakers / Switch-disconnectors | מאמ"ת מגנטי מושהה (NZMN2-VE160-BT ,(50KA)(80-160A | http://datasheet.moeller.net/datasheet.php?model=147391&locale=en | http://datasheet.moeller.net/datasheet.php?model=147391&locale=en
Y7-147392 | NZMN2-VE250-BT | 3500.43 | ILS | 109 | 950 | 147392 | Circuit Breakers / Switch-disconnectors | מאמ"ת מגנטי מושהה (NZMN2-VE250-BT ,(50KA)(125-250A | http://datasheet.moeller.net/datasheet.php?model=147392&locale=en | http://datasheet.moeller.net/datasheet.php?model=147392&locale=en
Y7-259131 | NZMN3-VE250 | 6551.42 | ILS | 109 | 950 | 259131 | Circuit Breakers / Switch-disconnectors | מאמ"ת מגנטי מושהה (NZMN3-VE250 ,(50KA) (125-250A | http://datasheet.moeller.net/datasheet.php?model=259131&locale=en | http://datasheet.moeller.net/datasheet.php?model=259131&locale=en
Y7-111659 | NZMN3-VE400-BT | 8049.49 | ILS | 109 | 950 | 111659 | Circuit Breakers / Switch-disconnectors | מאמ"ת מגנטי מושהה (NZMN3-VE400-BT ,(50KA)(200-400A | http://datasheet.moeller.net/datasheet.php?model=111659&locale=en | http://datasheet.moeller.net/datasheet.php?model=111659&locale=en
Y7-111730 | NZMN3-VE630-BT | 9274.71 | ILS | 109 | 950 | 111730 | Circuit Breakers / Switch-disconnectors | מאמ"ת מגנטי מושהה (NZMN3-VE630-BT ,(50KA)(315-630A | http://datasheet.moeller.net/datasheet.php?model=111730&locale=en | http://datasheet.moeller.net/datasheet.php?model=111730&locale=en
Y7-265768 | NZMN4-VE630 | 8322.34 | ILS | 109 | 950 | 265768 | Circuit Breakers / Switch-disconnectors | מאמ"ת מגנטי מושהה (NZMN4-VE630 ,(50KA) (315-630A | http://datasheet.moeller.net/datasheet.php?model=265768&locale=en | http://datasheet.moeller.net/datasheet.php?model=265768&locale=en
Y7-265769 | NZMN4-VE800 | 11549.92 | ILS | 109 | 950 | 265769 | Circuit Breakers / Switch-disconnectors | מאמ"ת מגנטי מושהה (NZMN4-VE800 ,(50KA) (400-800A | http://datasheet.moeller.net/datasheet.php?model=265769&locale=en | http://datasheet.moeller.net/datasheet.php?model=265769&locale=en
Y7-265770 | NZMN4-VE1000 | 11549.92 | ILS | 109 | 950 | 265770 | Circuit Breakers / Switch-disconnectors | מאמ"ת מגנטי מושהה (NZMN4-VE1000 ,(50KA) (500-1000A | http://datasheet.moeller.net/datasheet.php?model=265770&locale=en | http://datasheet.moeller.net/datasheet.php?model=265770&locale=en
Y7-265771 | NZMN4-VE1250 | 11549.92 | ILS | 109 | 950 | 265771 | Circuit Breakers / Switch-disconnectors | מאמ"ת מגנטי מושהה (NZMN4-VE1250 ,(50KA)(625-1250A | http://datasheet.moeller.net/datasheet.php?model=265771&locale=en | http://datasheet.moeller.net/datasheet.php?model=265771&locale=en
Y7-265772 | NZMN4-VE1600 | 11549.92 | ILS | 109 | 950 | 265772 | Circuit Breakers / Switch-disconnectors | מאמ"ת מגנטי מושהה (NZMN4-VE1600 ,(50KA)(800-1600A | http://datasheet.moeller.net/datasheet.php?model=265772&locale=en | http://datasheet.moeller.net/datasheet.php?model=265772&locale=en
Y7-259125 | NZMH2-VE100 | 5312.82 | ILS | 109 | 950 | 259125 | Circuit Breakers / Switch-disconnectors | מאמ"ת מגנטי מושהה (NZMH2-VE100 ,(150KA)(50-100A | http://datasheet.moeller.net/datasheet.php?model=259125&locale=en | http://datasheet.moeller.net/datasheet.php?model=259125&locale=en
Y7-259126 | NZMH2-VE160 | 7115.87 | ILS | 109 | 950 | 259126 | Circuit Breakers / Switch-disconnectors | מאמ"ת מגנטי מושהה (NZMH2-VE160 ,(150KA)(80-160A | http://datasheet.moeller.net/datasheet.php?model=259126&locale=en | http://datasheet.moeller.net/datasheet.php?model=259126&locale=en
Y7-259127 | NZMH2-VE250 | 11059.03 | ILS | 109 | 950 | 259127 | Circuit Breakers / Switch-disconnectors | מאמ"ת מגנטי מושהה (NZMH2-VE250,(150KA)(125-250A | http://datasheet.moeller.net/datasheet.php?model=259127&locale=en | http://datasheet.moeller.net/datasheet.php?model=259127&locale=en
Y7-259134 | NZMH3-VE250 | 8302.29 | ILS | 109 | 950 | 259134 | Circuit Breakers / Switch-disconnectors | מאמ"ת מגנטי מושהה (NZMH3-VE250 ,(50KA)(125-250A | http://datasheet.moeller.net/datasheet.php?model=259134&locale=en | http://datasheet.moeller.net/datasheet.php?model=259134&locale=en
Y7-111731 | NZMH3-VE400-BT | 8575.15 | ILS | 109 | 950 | 111731 | Circuit Breakers / Switch-disconnectors | מאמ"ת מגנטי מושהה (NZMH3-VE400-BT ,(150KA)(200-400A | http://datasheet.moeller.net/datasheet.php?model=111731&locale=en | http://datasheet.moeller.net/datasheet.php?model=111731&locale=en
Y7-259135 | NZMH3-VE400 | 12439.39 | ILS | 109 | 950 | 259135 | Circuit Breakers / Switch-disconnectors | מאמ"ת מגנטי מושהה (NZMH3-VE400 ,(150KA)(200-400A | http://datasheet.moeller.net/datasheet.php?model=259135&locale=en | http://datasheet.moeller.net/datasheet.php?model=259135&locale=en
Y7-111732 | NZMH3-VE630-BT | 9831.13 | ILS | 109 | 950 | 111732 | Circuit Breakers / Switch-disconnectors | מאמ"ת מגנטי מושהה (NZMH3-VE630-BT ,(150KA)(315-630A | http://datasheet.moeller.net/datasheet.php?model=111732&locale=en | http://datasheet.moeller.net/datasheet.php?model=111732&locale=en
Y7-265773 | NZMH4-VE630 | 10201.63 | ILS | 109 | 950 | 265773 | Circuit Breakers / Switch-disconnectors | מאמ"ת מגנטי מושהה (NZMH4-VE630 ,(85KA)(315-630A | http://datasheet.moeller.net/datasheet.php?model=265773&locale=en | http://datasheet.moeller.net/datasheet.php?model=265773&locale=en
Y7-265774 | NZMH4-VE800 | 11783.98 | ILS | 109 | 950 | 265774 | Circuit Breakers / Switch-disconnectors | מאמ"ת מגנטי מושהה (NZMH4-VE800 ,(85KA)(400-800A | http://datasheet.moeller.net/datasheet.php?model=265774&locale=en | http://datasheet.moeller.net/datasheet.php?model=265774&locale=en
Y7-265775 | NZMH4-VE1000 | 16624.64 | ILS | 109 | 950 | 265775 | Circuit Breakers / Switch-disconnectors | מאמ"ת מגנטי מושהה (NZMH4-VE1000 ,(85KA)(500-1000A | http://datasheet.moeller.net/datasheet.php?model=265775&locale=en | http://datasheet.moeller.net/datasheet.php?model=265775&locale=en
Y7-265776 | NZMH4-VE1250 | 19361.31 | ILS | 109 | 950 | 265776 | Circuit Breakers / Switch-disconnectors | מאמ"ת מגנטי מושהה (NZMH4-VE1250 ,(85KA)(625-1250A | http://datasheet.moeller.net/datasheet.php?model=265776&locale=en | http://datasheet.moeller.net/datasheet.php?model=265776&locale=en
Y7-265777 | NZMH4-VE1600 | 27168.7 | ILS | 109 | 950 | 265777 | Circuit Breakers / Switch-disconnectors | מאמ"ת מגנטי מושהה (NZMH4-VE1600 ,(85KA)(800-1000A | http://datasheet.moeller.net/datasheet.php?model=265777&locale=en | http://datasheet.moeller.net/datasheet.php?model=265777&locale=en
Y7-259144 | N1-100 | 595.23 | ILS | 109 | 950 | 259144 | Circuit Breakers / Switch-disconnectors | מנתק הספק ידני ללא הגנות (עם מנגנון לסלילים) N1-100 | http://datasheet.moeller.net/datasheet.php?model=259144&locale=en | http://datasheet.moeller.net/datasheet.php?model=259144&locale=en
Y7-259145 | N1-125 | 770.42 | ILS | 109 | 950 | 259145 | Circuit Breakers / Switch-disconnectors | מנתק הספק ידני ללא הגנות (עם מנגנון לסלילים) N1-125 | http://datasheet.moeller.net/datasheet.php?model=259145&locale=en | http://datasheet.moeller.net/datasheet.php?model=259145&locale=en
Y7-281236 | N1-160 | 1086.09 | ILS | 109 | 950 | 281236 | Circuit Breakers / Switch-disconnectors | מנתק הספק ידני ללא הגנות (עם מנגנון לסלילים) N1-160 | http://datasheet.moeller.net/datasheet.php?model=281236&locale=en | http://datasheet.moeller.net/datasheet.php?model=281236&locale=en
Y7-110311 | N2-160-BT | 1671.95 | ILS | 109 | 950 | 110311 | Circuit Breakers / Switch-disconnectors | מנתק הספק ללא הגנות (עם מנגנון לסלילים) N2-160-BT | http://datasheet.moeller.net/datasheet.php?model=110311&locale=en | http://datasheet.moeller.net/datasheet.php?model=110311&locale=en
Y7-110312 | N2-200-BT | 1750.87 | ILS | 109 | 950 | 110312 | Circuit Breakers / Switch-disconnectors | מנתק הספק ללא הגנות (עם מנגנון לסלילים) N2-200-BT | http://datasheet.moeller.net/datasheet.php?model=110312&locale=en | http://datasheet.moeller.net/datasheet.php?model=110312&locale=en
Y7-110313 | N2-250-BT | 1926.08 | ILS | 109 | 950 | 110313 | Circuit Breakers / Switch-disconnectors | מנתק הספק ללא הגנות (עם מנגנון לסלילים) N2-250-BT | http://datasheet.moeller.net/datasheet.php?model=110313&locale=en | http://datasheet.moeller.net/datasheet.php?model=110313&locale=en
Y7-110316 | N3-400-BT | 3638.18 | ILS | 109 | 950 | 110316 | Circuit Breakers / Switch-disconnectors | מנתק הספק ללא הגנות (עם מנגנון לסלילים) N3-400-BT | http://datasheet.moeller.net/datasheet.php?model=110316&locale=en | http://datasheet.moeller.net/datasheet.php?model=110316&locale=en
Y7-266019 | N3-400 | 2834.18 | ILS | 109 | 950 | 266019 | Circuit Breakers / Switch-disconnectors | מנתק הספק ללא הגנות (עם מנגנון לסלילים) N3-400 | http://datasheet.moeller.net/datasheet.php?model=266019&locale=en | http://datasheet.moeller.net/datasheet.php?model=266019&locale=en
Y7-110317 | N3-630-BT | 3932.45 | ILS | 109 | 950 | 110317 | Circuit Breakers / Switch-disconnectors | מנתק הספק ללא הגנות (עם מנגנון לסלילים) N3-630-BT | http://datasheet.moeller.net/datasheet.php?model=110317&locale=en | http://datasheet.moeller.net/datasheet.php?model=110317&locale=en
Y7-266025 | N4-800 | 10614.94 | ILS | 109 | 950 | 266025 | Circuit Breakers / Switch-disconnectors | מנתק הספק ללא הגנות (עם מנגנון לסלילים) N4-800 | http://datasheet.moeller.net/datasheet.php?model=266025&locale=en | http://datasheet.moeller.net/datasheet.php?model=266025&locale=en
Y7-266026 | N4-1000 | 10993.48 | ILS | 109 | 950 | 266026 | Circuit Breakers / Switch-disconnectors | מנתק הספק ללא הגנות (עם מנגנון לסלילים) N4-1000 | http://datasheet.moeller.net/datasheet.php?model=266026&locale=en | http://datasheet.moeller.net/datasheet.php?model=266026&locale=en
Y7-266027 | N4-1250 | 11608.75 | ILS | 109 | 950 | 266027 | Circuit Breakers / Switch-disconnectors | מנתק הספק ללא הגנות (עם מנגנון לסלילים) N4-1250 | http://datasheet.moeller.net/datasheet.php?model=266027&locale=en | http://datasheet.moeller.net/datasheet.php?model=266027&locale=en
Y7-266028 | N4-1600 | 8952.34 | ILS | 109 | 950 | 266028 | Circuit Breakers / Switch-disconnectors | מנתק הספק ללא הגנות (עם מנגנון לסלילים) N4-1600 | http://datasheet.moeller.net/datasheet.php?model=266028&locale=en | http://datasheet.moeller.net/datasheet.php?model=266028&locale=en
Y7-259141 | PN1-100 | 1400.43 | ILS | 109 | 950 | 259141 | Circuit Breakers / Switch-disconnectors | מנתק הספק ידני PN1-100 | http://datasheet.moeller.net/datasheet.php?model=259141&locale=en | http://datasheet.moeller.net/datasheet.php?model=259141&locale=en
Y7-259142 | PN1-125 | 1820.43 | ILS | 109 | 950 | 259142 | Circuit Breakers / Switch-disconnectors | מנתק הספק ידני PN1-125 | http://datasheet.moeller.net/datasheet.php?model=259142&locale=en | http://datasheet.moeller.net/datasheet.php?model=259142&locale=en
Y7-281235 | PN1-160 | 2275.2 | ILS | 109 | 950 | 281235 | Circuit Breakers / Switch-disconnectors | מנתק הספק ידני PN1-160 | http://datasheet.moeller.net/datasheet.php?model=281235&locale=en | http://datasheet.moeller.net/datasheet.php?model=281235&locale=en
Y7-110308 | PN2-160-BT | 2223.03 | ILS | 109 | 950 | 110308 | Circuit Breakers / Switch-disconnectors | מנתק הספק ידני PN2-160-BT | http://datasheet.moeller.net/datasheet.php?model=110308&locale=en | http://datasheet.moeller.net/datasheet.php?model=110308&locale=en
Y7-110309 | PN2-200-BT | 2275.2 | ILS | 109 | 950 | 110309 | Circuit Breakers / Switch-disconnectors | מנתק הספק ידני PN2-200-BT | http://datasheet.moeller.net/datasheet.php?model=110309&locale=en | http://datasheet.moeller.net/datasheet.php?model=110309&locale=en
Y7-110310 | PN2-250-BT | 3569.97 | ILS | 109 | 950 | 110310 | Circuit Breakers / Switch-disconnectors | מנתק הספק ידני PN2-250-BT | http://datasheet.moeller.net/datasheet.php?model=110310&locale=en | http://datasheet.moeller.net/datasheet.php?model=110310&locale=en
Y7-110314 | PN3-400-BT | 4165.2 | ILS | 109 | 950 | 110314 | Circuit Breakers / Switch-disconnectors | מנתק הספק ידני PN3-400-BT | http://datasheet.moeller.net/datasheet.php?model=110314&locale=en | http://datasheet.moeller.net/datasheet.php?model=110314&locale=en
Y7-110315 | PN3-630-BT | 4725.63 | ILS | 109 | 950 | 110315 | Circuit Breakers / Switch-disconnectors | מנתק הספק ידני PN3-630-BT | http://datasheet.moeller.net/datasheet.php?model=110315&locale=en | http://datasheet.moeller.net/datasheet.php?model=110315&locale=en
Y7-110888 | NZMN3-AE250-T | 7133.26 | ILS | 109 | 950 | 110888 | Circuit Breakers / Switch-disconnectors | מאמ"ת 3P עם זליגה אינטגרלי, NZMN3-AE250-T | http://datasheet.moeller.net/datasheet.php?model=110888&locale=en | http://datasheet.moeller.net/datasheet.php?model=110888&locale=en
Y7-110889 | NZMN3-AE400-T | 7133.26 | ILS | 109 | 950 | 110889 | Circuit Breakers / Switch-disconnectors | מאמ"ת 3P עם זליגה אינטגרלי, NZMN3-AE400-T | http://datasheet.moeller.net/datasheet.php?model=110889&locale=en | http://datasheet.moeller.net/datasheet.php?model=110889&locale=en
Y7-110890 | NZMN3-AE630-T | 9253.31 | ILS | 109 | 950 | 110890 | Circuit Breakers / Switch-disconnectors | מאמ"ת 3P עם זליגה אינטגרלי, NZMN3-AE630-T | http://datasheet.moeller.net/datasheet.php?model=110890&locale=en | http://datasheet.moeller.net/datasheet.php?model=110890&locale=en
Y7-265710 | NZMB1-M40 | 1792.34 | ILS | 109 | 950 | 265710 | Circuit Breakers / Switch-disconnectors | מאמ"ת להגנת מנוע (NZMB1-M40 ,(25KA)(32-40A | http://datasheet.moeller.net/datasheet.php?model=265710&locale=en | http://datasheet.moeller.net/datasheet.php?model=265710&locale=en
Y7-265711 | NZMB1-M50 | 1792.34 | ILS | 109 | 950 | 265711 | Circuit Breakers / Switch-disconnectors | מאמ"ת להגנת מנוע (NZMB1-M50 ,(25KA)(40-50A | http://datasheet.moeller.net/datasheet.php?model=265711&locale=en | http://datasheet.moeller.net/datasheet.php?model=265711&locale=en
Y7-265712 | NZMB1-M63 | 1792.34 | ILS | 109 | 950 | 265712 | Circuit Breakers / Switch-disconnectors | מאמ"ת להגנת מנוע (NZMB1-M63 ,(25KA)(50-63A | http://datasheet.moeller.net/datasheet.php?model=265712&locale=en | http://datasheet.moeller.net/datasheet.php?model=265712&locale=en
Y7-265713 | NZMB1-M80 | 1792.34 | ILS | 109 | 950 | 265713 | Circuit Breakers / Switch-disconnectors | מאמ"ת להגנת מנוע (NZMB1-M80 ,(25KA)(63-80A | http://datasheet.moeller.net/datasheet.php?model=265713&locale=en | http://datasheet.moeller.net/datasheet.php?model=265713&locale=en
Y7-265714 | NZMB1-M100 | 2079.92 | ILS | 109 | 950 | 265714 | Circuit Breakers / Switch-disconnectors | מאמ"ת להגנת מנוע (NZMB1-M100 ,(25KA)(80-100A | http://datasheet.moeller.net/datasheet.php?model=265714&locale=en | http://datasheet.moeller.net/datasheet.php?model=265714&locale=en
Y7-265715 | NZMB2-M125 | 3472.32 | ILS | 109 | 950 | 265715 | Circuit Breakers / Switch-disconnectors | מאמ"ת למנוע (NZMB2-M125 ,(25KA | http://datasheet.moeller.net/datasheet.php?model=265715&locale=en | http://datasheet.moeller.net/datasheet.php?model=265715&locale=en
Y7-265716 | NZMB2-M160 | 4518.3 | ILS | 109 | 950 | 265716 | Circuit Breakers / Switch-disconnectors | מאמ"ת למנוע (NZMB2-M160 ,(25KA | http://datasheet.moeller.net/datasheet.php?model=265716&locale=en | http://datasheet.moeller.net/datasheet.php?model=265716&locale=en
Y7-265717 | NZMB2-M200 | 5373.01 | ILS | 109 | 950 | 265717 | Circuit Breakers / Switch-disconnectors | מאמ"ת למנוע (NZMB2-M200 ,(25KA | http://datasheet.moeller.net/datasheet.php?model=265717&locale=en | http://datasheet.moeller.net/datasheet.php?model=265717&locale=en
Y7-271398 | NZMC1-M40 | 1926.08 | ILS | 109 | 950 | 271398 | Circuit Breakers / Switch-disconnectors | מאמ"ת 32-40A למנוע(NZMC1-M40 (36KA | http://datasheet.moeller.net/datasheet.php?model=271398&locale=en | http://datasheet.moeller.net/datasheet.php?model=271398&locale=en
Y7-271399 | NZMC1-M50 | 1926.08 | ILS | 109 | 950 | 271399 | Circuit Breakers / Switch-disconnectors | מאמ"ת 40-50A למנוע(NZMC1-M50 (36KA | http://datasheet.moeller.net/datasheet.php?model=271399&locale=en | http://datasheet.moeller.net/datasheet.php?model=271399&locale=en
Y7-271400 | NZMC1-M63 | 1926.08 | ILS | 109 | 950 | 271400 | Circuit Breakers / Switch-disconnectors | מאמ"ת 50-63A למנוע(NZMC1-M63 (36KA | http://datasheet.moeller.net/datasheet.php?model=271400&locale=en | http://datasheet.moeller.net/datasheet.php?model=271400&locale=en
Y7-271401 | NZMC1-M80 | 1926.08 | ILS | 109 | 950 | 271401 | Circuit Breakers / Switch-disconnectors | מאמ"ת 63-80A למנוע(NZMC1-M80 (36KA | http://datasheet.moeller.net/datasheet.php?model=271401&locale=en | http://datasheet.moeller.net/datasheet.php?model=271401&locale=en
Y7-271402 | NZMC1-M100 | 2450.41 | ILS | 109 | 950 | 271402 | Circuit Breakers / Switch-disconnectors | מאמ"ת 80-100A למנוע(NZMC1-M100 (36KA | http://datasheet.moeller.net/datasheet.php?model=271402&locale=en | http://datasheet.moeller.net/datasheet.php?model=271402&locale=en
Y7-271424 | NZMC2-M125 | 3812.07 | ILS | 109 | 950 | 271424 | Circuit Breakers / Switch-disconnectors | מאמ"ת למנוע (NZMC2-M125 ,(36KA | http://datasheet.moeller.net/datasheet.php?model=271424&locale=en | http://datasheet.moeller.net/datasheet.php?model=271424&locale=en
Y7-271425 | NZMC2-M160 | 4680.14 | ILS | 109 | 950 | 271425 | Circuit Breakers / Switch-disconnectors | מאמ"ת למנוע (NZMC2-M160 ,(36KA | http://datasheet.moeller.net/datasheet.php?model=271425&locale=en | http://datasheet.moeller.net/datasheet.php?model=271425&locale=en
Y7-271426 | NZMC2-M200 | 5589.7 | ILS | 109 | 950 | 271426 | Circuit Breakers / Switch-disconnectors | מאמ"ת למנוע (NZMC2-M200 ,(36KA | http://datasheet.moeller.net/datasheet.php?model=271426&locale=en | http://datasheet.moeller.net/datasheet.php?model=271426&locale=en
Y7-265718 | NZMN1-M40 | 2275.2 | ILS | 109 | 950 | 265718 | Circuit Breakers / Switch-disconnectors | מאמ"ת להגנת מנוע (NZMN1-M40 ,(50KA)(32-40A | http://datasheet.moeller.net/datasheet.php?model=265718&locale=en | http://datasheet.moeller.net/datasheet.php?model=265718&locale=en
Y7-265719 | NZMN1-M50 | 2275.2 | ILS | 109 | 950 | 265719 | Circuit Breakers / Switch-disconnectors | מאמ"ת להגנת מנוע (NZMN1-M50 ,(50KA)(40-50A | http://datasheet.moeller.net/datasheet.php?model=265719&locale=en | http://datasheet.moeller.net/datasheet.php?model=265719&locale=en
Y7-265720 | NZMN1-M63 | 2275.2 | ILS | 109 | 950 | 265720 | Circuit Breakers / Switch-disconnectors | מאמ"ת להגנת מנוע (NZMN1-M63 ,(50KA)(50-63A | http://datasheet.moeller.net/datasheet.php?model=265720&locale=en | http://datasheet.moeller.net/datasheet.php?model=265720&locale=en
Y7-265721 | NZMN1-M80 | 2275.2 | ILS | 109 | 950 | 265721 | Circuit Breakers / Switch-disconnectors | מאמ"ת להגנת מנוע (NZMN1-M80 ,(50KA)(63-80A | http://datasheet.moeller.net/datasheet.php?model=265721&locale=en | http://datasheet.moeller.net/datasheet.php?model=265721&locale=en
Y7-265722 | NZMN1-M100 | 2625.65 | ILS | 109 | 950 | 265722 | Circuit Breakers / Switch-disconnectors | מאמ"ת להגנת מנוע (NZMN1-M100 ,(50KA)(80-100A | http://datasheet.moeller.net/datasheet.php?model=265722&locale=en | http://datasheet.moeller.net/datasheet.php?model=265722&locale=en
Y7-265723 | NZMN2-M125 | 4900.85 | ILS | 109 | 950 | 265723 | Circuit Breakers / Switch-disconnectors | מאמ"ת למנוע (NZMN2-M125 ,(50KA) (100-125A | http://datasheet.moeller.net/datasheet.php?model=265723&locale=en | http://datasheet.moeller.net/datasheet.php?model=265723&locale=en
Y7-265724 | NZMN2-M160 | 4900.85 | ILS | 109 | 950 | 265724 | Circuit Breakers / Switch-disconnectors | מאמ"ת למנוע (NZMN2-M160 ,(50KA) (125-160A | http://datasheet.moeller.net/datasheet.php?model=265724&locale=en | http://datasheet.moeller.net/datasheet.php?model=265724&locale=en
Y7-265725 | NZMN2-M200 | 5949.51 | ILS | 109 | 950 | 265725 | Circuit Breakers / Switch-disconnectors | מאמ"ת למנוע (NZMN2-M200 ,(50KA) (160-200A | http://datasheet.moeller.net/datasheet.php?model=265725&locale=en | http://datasheet.moeller.net/datasheet.php?model=265725&locale=en
Y7-115450 | NZMH1-M40 | 1305.93 | ILS | 109 | 950 | 115450 | Circuit Breakers / Switch-disconnectors | מאמ"ת 32-40A למנוע(NZMH1-M40 (100KA | http://datasheet.moeller.net/datasheet.php?model=115450&locale=en | http://datasheet.moeller.net/datasheet.php?model=115450&locale=en
Y7-115451 | NZMH1-M50 | 1305.93 | ILS | 109 | 950 | 115451 | Circuit Breakers / Switch-disconnectors | מאמ"ת 40-50A למנוע(NZMH1-M50 (100KA | http://datasheet.moeller.net/datasheet.php?model=115451&locale=en | http://datasheet.moeller.net/datasheet.php?model=115451&locale=en
Y7-115452 | NZMH1-M63 | 1305.93 | ILS | 109 | 950 | 115452 | Circuit Breakers / Switch-disconnectors | מאמ"ת 50-63A למנוע(NZMH1-M63 (100KA | http://datasheet.moeller.net/datasheet.php?model=115452&locale=en | http://datasheet.moeller.net/datasheet.php?model=115452&locale=en
Y7-115453 | NZMH1-M80 | 2800.87 | ILS | 109 | 950 | 115453 | Circuit Breakers / Switch-disconnectors | מאמ"ת 63-80A למנוע(NZMH1-M80 (100KA | http://datasheet.moeller.net/datasheet.php?model=115453&locale=en | http://datasheet.moeller.net/datasheet.php?model=115453&locale=en
Y7-115454 | NZMH1-M100 | 1824.21 | ILS | 109 | 950 | 115454 | Circuit Breakers / Switch-disconnectors | מאמ"ת 80-100A למנוע(NZMH1-M100 (100KA | http://datasheet.moeller.net/datasheet.php?model=115454&locale=en | http://datasheet.moeller.net/datasheet.php?model=115454&locale=en
Y7-281307 | NZMH2-M125 | 5078.74 | ILS | 109 | 950 | 281307 | Circuit Breakers / Switch-disconnectors | מאמ"ת למנוע (NZMH2-M125 ,(150KA | http://datasheet.moeller.net/datasheet.php?model=281307&locale=en | http://datasheet.moeller.net/datasheet.php?model=281307&locale=en
Y7-281308 | NZMH2-M160 | 6150.15 | ILS | 109 | 950 | 281308 | Circuit Breakers / Switch-disconnectors | מאמ"ת למנוע (NZMH2-M160 ,(150KA | http://datasheet.moeller.net/datasheet.php?model=281308&locale=en | http://datasheet.moeller.net/datasheet.php?model=281308&locale=en
Y7-281309 | NZMH2-M200 | 7220.21 | ILS | 109 | 950 | 281309 | Circuit Breakers / Switch-disconnectors | מאמ"ת למנוע (NZMH2-M200 ,(150KA | http://datasheet.moeller.net/datasheet.php?model=281309&locale=en | http://datasheet.moeller.net/datasheet.php?model=281309&locale=en
Y7-265778 | NZMN2-ME90 | 4199.96 | ILS | 109 | 950 | 265778 | Circuit Breakers / Switch-disconnectors | מאמ"ת אלקטרוני למנוע (NZMN2-ME90 (50KA)(45-90A | http://datasheet.moeller.net/datasheet.php?model=265778&locale=en | http://datasheet.moeller.net/datasheet.php?model=265778&locale=en
Y7-265779 | NZMN2-ME140 | 5498.74 | ILS | 109 | 950 | 265779 | Circuit Breakers / Switch-disconnectors | מאמ"ת אלקטרוני למנוע (NZMN2-ME140 (50KA)(70-140A | http://datasheet.moeller.net/datasheet.php?model=265779&locale=en | http://datasheet.moeller.net/datasheet.php?model=265779&locale=en
Y7-265780 | NZMN2-ME220 | 7874.26 | ILS | 109 | 950 | 265780 | Circuit Breakers / Switch-disconnectors | מאמ"ת אלקטרוני למנוע (NZMN2-ME220 (50KA)(110-220A | http://datasheet.moeller.net/datasheet.php?model=265780&locale=en | http://datasheet.moeller.net/datasheet.php?model=265780&locale=en
Y7-265781 | NZMN3-ME220 | 6429.7 | ILS | 109 | 950 | 265781 | Circuit Breakers / Switch-disconnectors | מאמ"ת להגנת מנוע (NZMN3-ME220 ,(50KA)(110-220A | http://datasheet.moeller.net/datasheet.php?model=265781&locale=en | http://datasheet.moeller.net/datasheet.php?model=265781&locale=en
Y7-265782 | NZMN3-ME350 | 6457.78 | ILS | 109 | 950 | 265782 | Circuit Breakers / Switch-disconnectors | מאמ"ת להגנת מנוע (NZMN3-ME350 ,(50KA)(175-350A | http://datasheet.moeller.net/datasheet.php?model=265782&locale=en | http://datasheet.moeller.net/datasheet.php?model=265782&locale=en
Y7-284468 | NZMN3-ME450 | 7542.53 | ILS | 109 | 950 | 284468 | Circuit Breakers / Switch-disconnectors | מאמ"ת להגנת מנוע (NZMN3-ME450 ,(50KA)(225-450A | http://datasheet.moeller.net/datasheet.php?model=284468&locale=en | http://datasheet.moeller.net/datasheet.php?model=284468&locale=en
Y7-265783 | NZMN4-ME550 | 7874.26 | ILS | 109 | 950 | 265783 | Circuit Breakers / Switch-disconnectors | מאמ"ת למנוע (NZMN4-ME550 ,(50KA) (275-550A | http://datasheet.moeller.net/datasheet.php?model=265783&locale=en | http://datasheet.moeller.net/datasheet.php?model=265783&locale=en
Y7-265784 | NZMN4-ME875 | 15308.49 | ILS | 109 | 950 | 265784 | Circuit Breakers / Switch-disconnectors | מאמ"ת למנוע (NZMN4-ME875 ,(50KA) (438-875A | http://datasheet.moeller.net/datasheet.php?model=265784&locale=en | http://datasheet.moeller.net/datasheet.php?model=265784&locale=en
Y7-265785 | NZMN4-ME1400 | 23514.48 | ILS | 109 | 950 | 265785 | Circuit Breakers / Switch-disconnectors | מאמ"ת למנוע (NZMN4-ME1400 ,(50KA) (700-1400A | http://datasheet.moeller.net/datasheet.php?model=265785&locale=en | http://datasheet.moeller.net/datasheet.php?model=265785&locale=en
Y7-265786 | NZMH2-ME90 | 5312.82 | ILS | 109 | 950 | 265786 | Circuit Breakers / Switch-disconnectors | מאמ"ת אלקטרוני למנוע (NZMH2-ME90 (150KA)(45-90A | http://datasheet.moeller.net/datasheet.php?model=265786&locale=en | http://datasheet.moeller.net/datasheet.php?model=265786&locale=en
Y7-265787 | NZMH2-ME140 | 6464.47 | ILS | 109 | 950 | 265787 | Circuit Breakers / Switch-disconnectors | מאמ"ת אלקטרוני למנוע (NZMH2-ME140 (150KA)(70-140A | http://datasheet.moeller.net/datasheet.php?model=265787&locale=en | http://datasheet.moeller.net/datasheet.php?model=265787&locale=en
Y7-265788 | NZMH2-ME220 | 9005.86 | ILS | 109 | 950 | 265788 | Circuit Breakers / Switch-disconnectors | מאמ"ת אלקטרוני למנוע (NZMH2-ME220(150KA)(110-220A | http://datasheet.moeller.net/datasheet.php?model=265788&locale=en | http://datasheet.moeller.net/datasheet.php?model=265788&locale=en
Y7-265789 | NZMH3-ME220 | 7601.4 | ILS | 109 | 950 | 265789 | Circuit Breakers / Switch-disconnectors | מאמ"ת להגנת מנוע (NZMH3-ME220 ,(150KA) (110-220A | http://datasheet.moeller.net/datasheet.php?model=265789&locale=en | http://datasheet.moeller.net/datasheet.php?model=265789&locale=en
Y7-265790 | NZMH3-ME350 | 7601.4 | ILS | 109 | 950 | 265790 | Circuit Breakers / Switch-disconnectors | מאמ"ת להגנת מנוע (NZMH3-ME350 ,(150KA)(175-350A | http://datasheet.moeller.net/datasheet.php?model=265790&locale=en | http://datasheet.moeller.net/datasheet.php?model=265790&locale=en
Y7-284469 | NZMH3-ME450 | 8185.92 | ILS | 109 | 950 | 284469 | Circuit Breakers / Switch-disconnectors | מאמ"ת להגנת מנוע (NZMH3-ME450 ,(150KA)(225-450A | http://datasheet.moeller.net/datasheet.php?model=284469&locale=en | http://datasheet.moeller.net/datasheet.php?model=284469&locale=en
Y7-265791 | NZMH4-ME550 | 9397.75 | ILS | 109 | 950 | 265791 | Circuit Breakers / Switch-disconnectors | מאמ"ת למנוע (NZMH4-ME550 ,(85KA) (275-550A | http://datasheet.moeller.net/datasheet.php?model=265791&locale=en | http://datasheet.moeller.net/datasheet.php?model=265791&locale=en
Y7-265792 | NZMH4-ME875 | 17701.41 | ILS | 109 | 950 | 265792 | Circuit Breakers / Switch-disconnectors | מאמ"ת למנוע (NZMH4-ME875 ,(85KA) (438-875A | http://datasheet.moeller.net/datasheet.php?model=265792&locale=en | http://datasheet.moeller.net/datasheet.php?model=265792&locale=en
Y7-265793 | NZMH4-ME1400 | 27144.65 | ILS | 109 | 950 | 265793 | Circuit Breakers / Switch-disconnectors | מאמ"ת למנוע (NZMH4-ME1400,(85KA) (700-1400A | http://datasheet.moeller.net/datasheet.php?model=265793&locale=en | http://datasheet.moeller.net/datasheet.php?model=265793&locale=en
Y7-265726 | NZMB1-S40 | 1532.84 | ILS | 109 | 950 | 265726 | Circuit Breakers / Switch-disconnectors | מאמ"ת כיול מגנטי בלבד(NZMB1-S40 ,(25KA)( 40A | http://datasheet.moeller.net/datasheet.php?model=265726&locale=en | http://datasheet.moeller.net/datasheet.php?model=265726&locale=en
Y7-265727 | NZMB1-S50 | 1532.84 | ILS | 109 | 950 | 265727 | Circuit Breakers / Switch-disconnectors | מאמ"ת כיול מגנטי בלבד(NZMB1-S50 ,(25KA)( 50A | http://datasheet.moeller.net/datasheet.php?model=265727&locale=en | http://datasheet.moeller.net/datasheet.php?model=265727&locale=en
Y7-265728 | NZMB1-S63 | 1532.84 | ILS | 109 | 950 | 265728 | Circuit Breakers / Switch-disconnectors | מאמ"ת כיול מגנטי בלבד(NZMB1-S63 ,(25KA)( 63A | http://datasheet.moeller.net/datasheet.php?model=265728&locale=en | http://datasheet.moeller.net/datasheet.php?model=265728&locale=en
Y7-109960 | NZMS2-A63 | 2655.38 | ILS |  | 950 | 109960 |  | NZMS2-A63 | http://datasheet.moeller.net/datasheet.php?model=109960&locale=en | http://datasheet.moeller.net/datasheet.php?model=109960&locale=en
Y7-265729 | NZMB1-S80 | 1532.84 | ILS | 109 | 950 | 265729 | Circuit Breakers / Switch-disconnectors | מאמ"ת כיול מגנטי בלבד(NZMB1-S80 ,(25KA)( 80A | http://datasheet.moeller.net/datasheet.php?model=265729&locale=en | http://datasheet.moeller.net/datasheet.php?model=265729&locale=en
Y7-265730 | NZMB1-S100 | 1532.84 | ILS | 109 | 950 | 265730 | Circuit Breakers / Switch-disconnectors | מאמ"ת כיול מגנטי בלבד(NZMB1-S100 ,(25KA)(100A | http://datasheet.moeller.net/datasheet.php?model=265730&locale=en | http://datasheet.moeller.net/datasheet.php?model=265730&locale=en
Y7-265736 | NZMB2-S125 | 3269.02 | ILS | 109 | 950 | 265736 | Circuit Breakers / Switch-disconnectors | מאמ"ת כיול מגנטי בלבד(NZMB2-S125 ,(25KA)(125A | http://datasheet.moeller.net/datasheet.php?model=265736&locale=en | http://datasheet.moeller.net/datasheet.php?model=265736&locale=en
Y7-265737 | NZMB2-S160 | 3269.02 | ILS | 109 | 950 | 265737 | Circuit Breakers / Switch-disconnectors | מאמ"ת כיול מגנטי בלבד(NZMB2-S160 ,(25KA)(160A | http://datasheet.moeller.net/datasheet.php?model=265737&locale=en | http://datasheet.moeller.net/datasheet.php?model=265737&locale=en
Y7-265738 | NZMB2-S200 | 4095.63 | ILS | 109 | 950 | 265738 | Circuit Breakers / Switch-disconnectors | מאמ"ת כיול מגנטי בלבד(NZMB2-S200 ,(25KA)(200A | http://datasheet.moeller.net/datasheet.php?model=265738&locale=en | http://datasheet.moeller.net/datasheet.php?model=265738&locale=en
Y7-271403 | NZMC1-S40 | 1610.43 | ILS | 109 | 950 | 271403 | Circuit Breakers / Switch-disconnectors | מאמ"ת כיול מגנטי בלבד(NZMC1-S40 ,(36KA)( 40A | http://datasheet.moeller.net/datasheet.php?model=271403&locale=en | http://datasheet.moeller.net/datasheet.php?model=271403&locale=en
Y7-271404 | NZMC1-S50 | 1610.43 | ILS | 109 | 950 | 271404 | Circuit Breakers / Switch-disconnectors | מאמ"ת כיול מגנטי בלבד(NZMC1-S50 ,(36KA)( 50A | http://datasheet.moeller.net/datasheet.php?model=271404&locale=en | http://datasheet.moeller.net/datasheet.php?model=271404&locale=en
Y7-271405 | NZMC1-S63 | 1610.43 | ILS | 109 | 950 | 271405 | Circuit Breakers / Switch-disconnectors | מאמ"ת כיול מגנטי בלבד(NZMC1-S63 ,(36KA)( 63A | http://datasheet.moeller.net/datasheet.php?model=271405&locale=en | http://datasheet.moeller.net/datasheet.php?model=271405&locale=en
Y7-271406 | NZMC1-S80 | 1768.26 | ILS | 109 | 950 | 271406 | Circuit Breakers / Switch-disconnectors | מאמ"ת כיול מגנטי בלבד(NZMC1-S80 ,(36KA)( 80A | http://datasheet.moeller.net/datasheet.php?model=271406&locale=en | http://datasheet.moeller.net/datasheet.php?model=271406&locale=en
Y7-271407 | NZMC1-S100 | 2205.65 | ILS | 109 | 950 | 271407 | Circuit Breakers / Switch-disconnectors | מאמ"ת כיול מגנטי בלבד(NZMC1-S100 ,(36KA)(100A | http://datasheet.moeller.net/datasheet.php?model=271407&locale=en | http://datasheet.moeller.net/datasheet.php?model=271407&locale=en
Y7-271427 | NZMC2-S125 | 3598.05 | ILS | 109 | 950 | 271427 | Circuit Breakers / Switch-disconnectors | מאמ"ת כיול מגנטי בלבד(NZMC2-S125 ,(36KA)(125A | http://datasheet.moeller.net/datasheet.php?model=271427&locale=en | http://datasheet.moeller.net/datasheet.php?model=271427&locale=en
Y7-271428 | NZMC2-S160 | 3598.05 | ILS | 109 | 950 | 271428 | Circuit Breakers / Switch-disconnectors | מאמ"ת כיול מגנטי בלבד(NZMC2-S160 ,(36KA)(160A | http://datasheet.moeller.net/datasheet.php?model=271428&locale=en | http://datasheet.moeller.net/datasheet.php?model=271428&locale=en
Y7-271429 | NZMC2-S200 | 4714.93 | ILS | 109 | 950 | 271429 | Circuit Breakers / Switch-disconnectors | מאמ"ת כיול מגנטי בלבד(NZMC2-S200 ,(36KA)(200A | http://datasheet.moeller.net/datasheet.php?model=271429&locale=en | http://datasheet.moeller.net/datasheet.php?model=271429&locale=en
Y7-109676 | NZMC3-S250 | 5211.16 | ILS | 109 | 950 | 109676 | Circuit Breakers / Switch-disconnectors | מאמ"ת כיול מגנטי בלבד(NZMC3-S250 ,(36KA)(250A | http://datasheet.moeller.net/datasheet.php?model=109676&locale=en | http://datasheet.moeller.net/datasheet.php?model=109676&locale=en
Y7-109677 | NZMC3-S320 | 5211.16 | ILS | 109 | 950 | 109677 | Circuit Breakers / Switch-disconnectors | מאמ"ת כיול מגנטי בלבד(NZMC3-S320 ,(36KA)(320A | http://datasheet.moeller.net/datasheet.php?model=109677&locale=en | http://datasheet.moeller.net/datasheet.php?model=109677&locale=en
Y7-109678 | NZMC3-S400 | 5211.16 | ILS | 109 | 950 | 109678 | Circuit Breakers / Switch-disconnectors | מאמ"ת כיול מגנטי בלבד(NZMC3-S400 ,(36KA)(400A | http://datasheet.moeller.net/datasheet.php?model=109678&locale=en | http://datasheet.moeller.net/datasheet.php?model=109678&locale=en
Y7-109679 | NZMC3-S500 | 6475.17 | ILS | 109 | 950 | 109679 | Circuit Breakers / Switch-disconnectors | מאמ"ת כיול מגנטי בלבד(NZMC3-S500 ,(36KA)(500A | http://datasheet.moeller.net/datasheet.php?model=109679&locale=en | http://datasheet.moeller.net/datasheet.php?model=109679&locale=en
Y7-265731 | NZMN1-S40 | 1750.87 | ILS | 109 | 950 | 265731 | Circuit Breakers / Switch-disconnectors | מאמ"ת כיול מגנטי בלבד(NZMN1-S40 ,(50KA)( 40A | http://datasheet.moeller.net/datasheet.php?model=265731&locale=en | http://datasheet.moeller.net/datasheet.php?model=265731&locale=en
Y7-265732 | NZMN1-S50 | 1750.87 | ILS | 109 | 950 | 265732 | Circuit Breakers / Switch-disconnectors | מאמ"ת כיול מגנטי בלבד(NZMN1-S50 ,(50KA)( 50A | http://datasheet.moeller.net/datasheet.php?model=265732&locale=en | http://datasheet.moeller.net/datasheet.php?model=265732&locale=en
Y7-265733 | NZMN1-S63 | 1750.87 | ILS | 109 | 950 | 265733 | Circuit Breakers / Switch-disconnectors | מאמ"ת כיול מגנטי בלבד(NZMN1-S63 ,(50KA)( 63A | http://datasheet.moeller.net/datasheet.php?model=265733&locale=en | http://datasheet.moeller.net/datasheet.php?model=265733&locale=en
Y7-265734 | NZMN1-S80 | 1889.99 | ILS | 109 | 950 | 265734 | Circuit Breakers / Switch-disconnectors | מאמ"ת כיול מגנטי בלבד(NZMN1-S80 ,(50KA)( 80A | http://datasheet.moeller.net/datasheet.php?model=265734&locale=en | http://datasheet.moeller.net/datasheet.php?model=265734&locale=en
Y7-265735 | NZMN1-S100 | 2415.63 | ILS | 109 | 950 | 265735 | Circuit Breakers / Switch-disconnectors | מאמ"ת כיול מגנטי בלבד(NZMN1-S100 ,(50KA)(100A | http://datasheet.moeller.net/datasheet.php?model=265735&locale=en | http://datasheet.moeller.net/datasheet.php?model=265735&locale=en
Y7-265739 | NZMN2-S125 | 3920.42 | ILS | 109 | 950 | 265739 | Circuit Breakers / Switch-disconnectors | מאמ"ת כיול מגנטי בלבד(NZMN2-S125 ,(50KA)(125A | http://datasheet.moeller.net/datasheet.php?model=265739&locale=en | http://datasheet.moeller.net/datasheet.php?model=265739&locale=en
Y7-265740 | NZMN2-S160 | 4455.45 | ILS | 109 | 950 | 265740 | Circuit Breakers / Switch-disconnectors | מאמ"ת כיול מגנטי בלבד(NZMN2-S160 ,(50KA)(160A | http://datasheet.moeller.net/datasheet.php?model=265740&locale=en | http://datasheet.moeller.net/datasheet.php?model=265740&locale=en
Y7-265741 | NZMN2-S200 | 5641.86 | ILS | 109 | 950 | 265741 | Circuit Breakers / Switch-disconnectors | מאמ"ת כיול מגנטי בלבד(NZMN2-S200 ,(50KA)(200A | http://datasheet.moeller.net/datasheet.php?model=265741&locale=en | http://datasheet.moeller.net/datasheet.php?model=265741&locale=en
Y7-109680 | NZMN3-S250 | 5611.11 | ILS | 109 | 950 | 109680 | Circuit Breakers / Switch-disconnectors | מאמ"ת כיול מגנטי בלבד(NZMN3-S250 ,(50KA)(250A | http://datasheet.moeller.net/datasheet.php?model=109680&locale=en | http://datasheet.moeller.net/datasheet.php?model=109680&locale=en
Y7-109681 | NZMN3-S320 | 5611.11 | ILS | 109 | 950 | 109681 | Circuit Breakers / Switch-disconnectors | מאמ"ת כיול מגנטי בלבד(NZMN3-S320 ,(50KA)(320A | http://datasheet.moeller.net/datasheet.php?model=109681&locale=en | http://datasheet.moeller.net/datasheet.php?model=109681&locale=en
Y7-109682 | NZMN3-S400 | 5611.11 | ILS | 109 | 950 | 109682 | Circuit Breakers / Switch-disconnectors | מאמ"ת כיול מגנטי בלבד(NZMN3-S400 ,(50KA)(400A | http://datasheet.moeller.net/datasheet.php?model=109682&locale=en | http://datasheet.moeller.net/datasheet.php?model=109682&locale=en
Y7-109683 | NZMN3-S500 | 6964.71 | ILS | 109 | 950 | 109683 | Circuit Breakers / Switch-disconnectors | מאמ"ת כיול מגנטי בלבד(NZMN3-S500 ,(50KA)(500A | http://datasheet.moeller.net/datasheet.php?model=109683&locale=en | http://datasheet.moeller.net/datasheet.php?model=109683&locale=en
Y7-284436 | NZMH1-S40 | 1960.87 | ILS | 109 | 950 | 284436 | Circuit Breakers / Switch-disconnectors | מאמ"ת כיול מגנטי בלבד(NZMH1-S40 ,(100KA)( 40A | http://datasheet.moeller.net/datasheet.php?model=284436&locale=en | http://datasheet.moeller.net/datasheet.php?model=284436&locale=en
Y7-284437 | NZMH1-S50 | 1960.87 | ILS | 109 | 950 | 284437 | Circuit Breakers / Switch-disconnectors | מאמ"ת כיול מגנטי בלבד(NZMH1-S50 ,(100KA)( 50A | http://datasheet.moeller.net/datasheet.php?model=284437&locale=en | http://datasheet.moeller.net/datasheet.php?model=284437&locale=en
Y7-284438 | NZMH1-S63 | 1960.87 | ILS | 109 | 950 | 284438 | Circuit Breakers / Switch-disconnectors | מאמ"ת כיול מגנטי בלבד(NZMH1-S63 ,(100KA)( 63A | http://datasheet.moeller.net/datasheet.php?model=284438&locale=en | http://datasheet.moeller.net/datasheet.php?model=284438&locale=en
Y7-284439 | NZMH1-S80 | 2030.43 | ILS | 109 | 950 | 284439 | Circuit Breakers / Switch-disconnectors | מאמ"ת כיול מגנטי בלבד(NZMH1-S80 ,(100KA)( 80A | http://datasheet.moeller.net/datasheet.php?model=284439&locale=en | http://datasheet.moeller.net/datasheet.php?model=284439&locale=en
Y7-284440 | NZMH1-S100 | 2870.41 | ILS | 109 | 950 | 284440 | Circuit Breakers / Switch-disconnectors | מאמ"ת כיול מגנטי בלבד(NZMH1-S100 ,(100KA)(100A | http://datasheet.moeller.net/datasheet.php?model=284440&locale=en | http://datasheet.moeller.net/datasheet.php?model=284440&locale=en
Y7-265747 | NZMH2-S125 | 4704.24 | ILS | 109 | 950 | 265747 | Circuit Breakers / Switch-disconnectors | מאמ"ת כיולמגנטי בלבד(NZMH2-S125 ,(100KA)(125A | http://datasheet.moeller.net/datasheet.php?model=265747&locale=en | http://datasheet.moeller.net/datasheet.php?model=265747&locale=en
Y7-265748 | NZMH2-S160 | 5544.23 | ILS | 109 | 950 | 265748 | Circuit Breakers / Switch-disconnectors | מאמ"ת כיול מגנטי בלבד(NZMH2-S160 ,(100KA)(160A | http://datasheet.moeller.net/datasheet.php?model=265748&locale=en | http://datasheet.moeller.net/datasheet.php?model=265748&locale=en
Y7-265749 | NZMH2-S200 | 6713.26 | ILS | 109 | 950 | 265749 | Circuit Breakers / Switch-disconnectors | מאמ"ת כיול מגנטי בלבד(NZMH2-S200 ,(100KA)(200A | http://datasheet.moeller.net/datasheet.php?model=265749&locale=en | http://datasheet.moeller.net/datasheet.php?model=265749&locale=en
Y7-281237 | NZMB1-4-A20 | 980.42 | ILS | 109 | 950 | 281237 | Circuit Breakers / Switch-disconnectors | מאמ"ת 4 קוטבי(NZMB1-4-A20 ,(25KA)(15-20A | http://datasheet.moeller.net/datasheet.php?model=281237&locale=en | http://datasheet.moeller.net/datasheet.php?model=281237&locale=en
Y7-281239 | NZMB1-4-A25 | 980.42 | ILS | 109 | 950 | 281239 | Circuit Breakers / Switch-disconnectors | מאמ"ת 4 קוטבי(NZMB1-4-A25 ,(25KA)(20-25A | http://datasheet.moeller.net/datasheet.php?model=281239&locale=en | http://datasheet.moeller.net/datasheet.php?model=281239&locale=en
Y7-281241 | NZMB1-4-A32 | 980.42 | ILS | 109 | 950 | 281241 | Circuit Breakers / Switch-disconnectors | מאמ"ת 4 קוטבי(NZMB1-4-A32 ,(25KA)(25-32A | http://datasheet.moeller.net/datasheet.php?model=281241&locale=en | http://datasheet.moeller.net/datasheet.php?model=281241&locale=en
Y7-265799 | NZMB1-4-A40 | 980.42 | ILS | 109 | 950 | 265799 | Circuit Breakers / Switch-disconnectors | מאמ"ת 4 קוטבי(NZMB1-4-A40 ,(25KA)(32-40A | http://datasheet.moeller.net/datasheet.php?model=265799&locale=en | http://datasheet.moeller.net/datasheet.php?model=265799&locale=en
Y7-265801 | NZMB1-4-A50 | 980.42 | ILS | 109 | 950 | 265801 | Circuit Breakers / Switch-disconnectors | מאמ"ת 4 קוטבי(NZMB1-4-A50 ,(25KA)(40-50A | http://datasheet.moeller.net/datasheet.php?model=265801&locale=en | http://datasheet.moeller.net/datasheet.php?model=265801&locale=en
Y7-265803 | NZMB1-4-A63 | 980.42 | ILS | 109 | 950 | 265803 | Circuit Breakers / Switch-disconnectors | מאמ"ת 4 קוטבי(NZMB1-4-A63 ,(25KA)(50-63A | http://datasheet.moeller.net/datasheet.php?model=265803&locale=en | http://datasheet.moeller.net/datasheet.php?model=265803&locale=en
Y7-265805 | NZMB1-4-A80 | 980.42 | ILS | 109 | 950 | 265805 | Circuit Breakers / Switch-disconnectors | מאמ"ת 4 קוטבי(NZMB1-4-A80 ,(25KA)(63-80A | http://datasheet.moeller.net/datasheet.php?model=265805&locale=en | http://datasheet.moeller.net/datasheet.php?model=265805&locale=en
Y7-265807 | NZMB1-4-A100 | 980.42 | ILS | 109 | 950 | 265807 | Circuit Breakers / Switch-disconnectors | מאמ"ת 4 קוטבי(NZMB1-4-A100 ,(25KA)(80-100A | http://datasheet.moeller.net/datasheet.php?model=265807&locale=en | http://datasheet.moeller.net/datasheet.php?model=265807&locale=en
Y7-265809 | NZMB1-4-A125 | 1538.2 | ILS | 109 | 950 | 265809 | Circuit Breakers / Switch-disconnectors | מאמ"ת 4 קוטבי(NZMB1-4-A125 ,(25KA)(100-125A | http://datasheet.moeller.net/datasheet.php?model=265809&locale=en | http://datasheet.moeller.net/datasheet.php?model=265809&locale=en
Y7-281243 | NZMB1-4-A160 | 1939.48 | ILS | 109 | 950 | 281243 | Circuit Breakers / Switch-disconnectors | מאמ"ת 4 קוטבי(NZMB1-4-A160 ,(25KA)(125-160A | http://datasheet.moeller.net/datasheet.php?model=281243&locale=en | http://datasheet.moeller.net/datasheet.php?model=281243&locale=en
Y7-265855 | NZMB2-4-A250 | 3371.46 | ILS | 109 | 950 | 265855 | Circuit Breakers / Switch-disconnectors | NZMB2-4-A250 ,(25KA)(200-250A) מאמ"ת 4 קוטבי | http://datasheet.moeller.net/datasheet.php?model=265855&locale=en | http://datasheet.moeller.net/datasheet.php?model=265855&locale=en
Y7-283300 | NZMC1-4-A20 | 1284.06 | ILS | 109 | 950 | 283300 | Circuit Breakers / Switch-disconnectors | מאמ"ת 4 קוטבי(NZMC1-4-A20 ,(36KA)(15-20A | http://datasheet.moeller.net/datasheet.php?model=283300&locale=en | http://datasheet.moeller.net/datasheet.php?model=283300&locale=en
Y7-283302 | NZMC1-4-A25 | 1284.06 | ILS | 109 | 950 | 283302 | Circuit Breakers / Switch-disconnectors | מאמ"ת 4 קוטבי(NZMC1-4-A25 ,(36KA)(20-25A | http://datasheet.moeller.net/datasheet.php?model=283302&locale=en | http://datasheet.moeller.net/datasheet.php?model=283302&locale=en
Y7-283304 | NZMC1-4-A32 | 1284.06 | ILS | 109 | 950 | 283304 | Circuit Breakers / Switch-disconnectors | מאמ"ת 4 קוטבי(NZMC1-4-A32 ,(36KA)(25-32A | http://datasheet.moeller.net/datasheet.php?model=283304&locale=en | http://datasheet.moeller.net/datasheet.php?model=283304&locale=en
Y7-271408 | NZMC1-4-A40 | 1284.06 | ILS | 109 | 950 | 271408 | Circuit Breakers / Switch-disconnectors | מאמ"ת 4 קוטבי(NZMC1-4-A40 ,(36KA)(32-40A | http://datasheet.moeller.net/datasheet.php?model=271408&locale=en | http://datasheet.moeller.net/datasheet.php?model=271408&locale=en
Y7-271410 | NZMC1-4-A50 | 1284.06 | ILS | 109 | 950 | 271410 | Circuit Breakers / Switch-disconnectors | מאמ"ת 4 קוטבי(NZMC1-4-A50 ,(36KA)(40-50A | http://datasheet.moeller.net/datasheet.php?model=271410&locale=en | http://datasheet.moeller.net/datasheet.php?model=271410&locale=en
Y7-271412 | NZMC1-4-A63 | 1284.06 | ILS | 109 | 950 | 271412 | Circuit Breakers / Switch-disconnectors | מאמ"ת 4 קוטבי(NZMC1-4-A63 ,(36KA)(50-63A | http://datasheet.moeller.net/datasheet.php?model=271412&locale=en | http://datasheet.moeller.net/datasheet.php?model=271412&locale=en
Y7-271414 | NZMC1-4-A80 | 1284.06 | ILS | 109 | 950 | 271414 | Circuit Breakers / Switch-disconnectors | מאמ"ת 4 קוטבי(NZMC1-4-A80 ,(36KA)(63-80A | http://datasheet.moeller.net/datasheet.php?model=271414&locale=en | http://datasheet.moeller.net/datasheet.php?model=271414&locale=en
Y7-271416 | NZMC1-4-A100 | 1284.06 | ILS | 109 | 950 | 271416 | Circuit Breakers / Switch-disconnectors | מאמ"ת 4 קוטבי(NZMC1-4-A100 (36KA)(80-100A | http://datasheet.moeller.net/datasheet.php?model=271416&locale=en | http://datasheet.moeller.net/datasheet.php?model=271416&locale=en
Y7-271418 | NZMC1-4-A125 | 2247.12 | ILS | 109 | 950 | 271418 | Circuit Breakers / Switch-disconnectors | מאמ"ת 4 קוטבי(NZMC1-4-A125 ,(36KA)(100-125A | http://datasheet.moeller.net/datasheet.php?model=271418&locale=en | http://datasheet.moeller.net/datasheet.php?model=271418&locale=en
Y7-283306 | NZMC1-4-A160 | 2541.38 | ILS | 109 | 950 | 283306 | Circuit Breakers / Switch-disconnectors | מאמ"ת 4 קוטבי(NZMC1-4-A160 ,(36KA)(125-160A | http://datasheet.moeller.net/datasheet.php?model=283306&locale=en | http://datasheet.moeller.net/datasheet.php?model=283306&locale=en
Y7-271432 | NZMC2-4-A160 | 2942.64 | ILS | 109 | 950 | 271432 | Circuit Breakers / Switch-disconnectors | מאמ"ת NZMC2-4-A160 ,(36KA)4P | http://datasheet.moeller.net/datasheet.php?model=271432&locale=en | http://datasheet.moeller.net/datasheet.php?model=271432&locale=en
Y7-271435 | NZMC2-4-A200 | 3343.93 | ILS | 109 | 950 | 271435 | Circuit Breakers / Switch-disconnectors | מאמ"ת NZMC2-4-A200 ,(36KA)4P | http://datasheet.moeller.net/datasheet.php?model=271435&locale=en | http://datasheet.moeller.net/datasheet.php?model=271435&locale=en
Y7-271438 | NZMC2-4-A250 | 3745.2 | ILS | 109 | 950 | 271438 | Circuit Breakers / Switch-disconnectors | מאמ"ת NZMC2-4-A250 ,(36KA)4P | http://datasheet.moeller.net/datasheet.php?model=271438&locale=en | http://datasheet.moeller.net/datasheet.php?model=271438&locale=en
Y7-107584 | NZMC2-4-A300 | 4280.22 | ILS | 109 | 950 | 107584 | Circuit Breakers / Switch-disconnectors | מאמ"ת NZMC2-4-A300 ,(36KA)4P | http://datasheet.moeller.net/datasheet.php?model=107584&locale=en | http://datasheet.moeller.net/datasheet.php?model=107584&locale=en
Y7-109688 | NZMC3-4-A320 | 6999.49 | ILS | 109 | 950 | 109688 | Circuit Breakers / Switch-disconnectors | מאמ"ת NZMC3-4-A320 ,(36KA)4P | http://datasheet.moeller.net/datasheet.php?model=109688&locale=en | http://datasheet.moeller.net/datasheet.php?model=109688&locale=en
Y7-109690 | NZMC3-4-A400 | 6999.49 | ILS | 109 | 950 | 109690 | Circuit Breakers / Switch-disconnectors | מאמ"ת NZMC3-4-A400 ,(36KA)4P | http://datasheet.moeller.net/datasheet.php?model=109690&locale=en | http://datasheet.moeller.net/datasheet.php?model=109690&locale=en
Y7-109692 | NZMC3-4-A500 | 8438.73 | ILS | 109 | 950 | 109692 | Circuit Breakers / Switch-disconnectors | מאמ"ת NZMC3-4-A500 ,(36KA)4P | http://datasheet.moeller.net/datasheet.php?model=109692&locale=en | http://datasheet.moeller.net/datasheet.php?model=109692&locale=en
Y7-281245 | NZMN1-4-A20 | 1671.95 | ILS | 109 | 950 | 281245 | Circuit Breakers / Switch-disconnectors | מאמ"ת 4 קוטבי(NZMN1-4-A20 ,(50KA)(15-20A | http://datasheet.moeller.net/datasheet.php?model=281245&locale=en | http://datasheet.moeller.net/datasheet.php?model=281245&locale=en
Y7-281247 | NZMN1-4-A25 | 1671.95 | ILS | 109 | 950 | 281247 | Circuit Breakers / Switch-disconnectors | מאמ"ת 4 קוטבי(NZMN1-4-A25 ,(50KA)(20-25A | http://datasheet.moeller.net/datasheet.php?model=281247&locale=en | http://datasheet.moeller.net/datasheet.php?model=281247&locale=en
Y7-281249 | NZMN1-4-A32 | 1671.95 | ILS | 109 | 950 | 281249 | Circuit Breakers / Switch-disconnectors | מאמ"ת 4 קוטבי(NZMN1-4-A32 ,(50KA)(25-32A | http://datasheet.moeller.net/datasheet.php?model=281249&locale=en | http://datasheet.moeller.net/datasheet.php?model=281249&locale=en
Y7-265811 | NZMN1-4-A40 | 1671.95 | ILS | 109 | 950 | 265811 | Circuit Breakers / Switch-disconnectors | מאמ"ת 4 קוטבי(NZMN1-4-A40 ,(50KA)(32-40A | http://datasheet.moeller.net/datasheet.php?model=265811&locale=en | http://datasheet.moeller.net/datasheet.php?model=265811&locale=en
Y7-265813 | NZMN1-4-A50 | 1671.95 | ILS | 109 | 950 | 265813 | Circuit Breakers / Switch-disconnectors | מאמ"ת 4 קוטבי(NZMN1-4-A50 ,(50KA)(40-50A | http://datasheet.moeller.net/datasheet.php?model=265813&locale=en | http://datasheet.moeller.net/datasheet.php?model=265813&locale=en
Y7-265815 | NZMN1-4-A63 | 1671.95 | ILS | 109 | 950 | 265815 | Circuit Breakers / Switch-disconnectors | מאמ"ת 4 קוטבי(NZMN1-4-A63 ,(50KA)(50-63A | http://datasheet.moeller.net/datasheet.php?model=265815&locale=en | http://datasheet.moeller.net/datasheet.php?model=265815&locale=en
Y7-265817 | NZMN1-4-A80 | 1671.95 | ILS | 109 | 950 | 265817 | Circuit Breakers / Switch-disconnectors | מאמ"ת 4 קוטבי(NZMN1-4-A80 ,(50KA)(63-80A | http://datasheet.moeller.net/datasheet.php?model=265817&locale=en | http://datasheet.moeller.net/datasheet.php?model=265817&locale=en
Y7-265819 | NZMN1-4-A100 | 1671.95 | ILS | 109 | 950 | 265819 | Circuit Breakers / Switch-disconnectors | מאמ"ת 4 קוטבי(NZMN1-4-A100 ,(50KA)(80-100A | http://datasheet.moeller.net/datasheet.php?model=265819&locale=en | http://datasheet.moeller.net/datasheet.php?model=265819&locale=en
Y7-265821 | NZMN1-4-A125 | 2313.99 | ILS | 109 | 950 | 265821 | Circuit Breakers / Switch-disconnectors | מאמ"ת 4 קוטבי(NZMN1-4-A125 ,(50KA)(100-125A | http://datasheet.moeller.net/datasheet.php?model=265821&locale=en | http://datasheet.moeller.net/datasheet.php?model=265821&locale=en
Y7-281251 | NZMN1-4-A160 | 2648.38 | ILS | 109 | 950 | 281251 | Circuit Breakers / Switch-disconnectors | מאמ"ת 4 קוטבי(NZMN1-4-A160 ,(50KA)(125-160A | http://datasheet.moeller.net/datasheet.php?model=281251&locale=en | http://datasheet.moeller.net/datasheet.php?model=281251&locale=en
Y7-147393 | NZMN2-4-A160-BT | 3325.2 | ILS | 109 | 950 | 147393 | Circuit Breakers / Switch-disconnectors | מאמ"ת 4 קטבים (NZMN2-4-A160-BT,(50KA) (125-160A | http://datasheet.moeller.net/datasheet.php?model=147393&locale=en | http://datasheet.moeller.net/datasheet.php?model=147393&locale=en
Y7-147394 | NZMN2-4-A200-BT | 3675.64 | ILS | 109 | 950 | 147394 | Circuit Breakers / Switch-disconnectors | מאמ"ת 4 קטבים (NZMN2-4-A200-BT ,(50KA)(160-200A | http://datasheet.moeller.net/datasheet.php?model=147394&locale=en | http://datasheet.moeller.net/datasheet.php?model=147394&locale=en
Y7-147395 | NZMN2-4-A250-BT | 3675.64 | ILS | 109 | 950 | 147395 | Circuit Breakers / Switch-disconnectors | מאמ"ת 4 קטבים (NZMN2-4-A250-BT ,(50KA)(200-250A | http://datasheet.moeller.net/datasheet.php?model=147395&locale=en | http://datasheet.moeller.net/datasheet.php?model=147395&locale=en
Y7-107586 | NZMN2-4-A300 | 4413.98 | ILS | 109 | 950 | 107586 | Circuit Breakers / Switch-disconnectors | מאמ"ת 4 קטבים (NZMN2-4-A300 ,(50KA) (240-300A | http://datasheet.moeller.net/datasheet.php?model=107586&locale=en | http://datasheet.moeller.net/datasheet.php?model=107586&locale=en
Y7-109694 | NZMN3-4-A320 | 7360.63 | ILS | 109 | 950 | 109694 | Circuit Breakers / Switch-disconnectors | מאמ"ת NZMN3-4-A320 ,(50KA)4P | http://datasheet.moeller.net/datasheet.php?model=109694&locale=en | http://datasheet.moeller.net/datasheet.php?model=109694&locale=en
Y7-109696 | NZMN3-4-A400 | 7360.63 | ILS | 109 | 950 | 109696 | Circuit Breakers / Switch-disconnectors | מאמ"ת NZMN3-4-A400 ,(50KA)4P | http://datasheet.moeller.net/datasheet.php?model=109696&locale=en | http://datasheet.moeller.net/datasheet.php?model=109696&locale=en
Y7-109698 | NZMN3-4-A500 | 9075.42 | ILS | 109 | 950 | 109698 | Circuit Breakers / Switch-disconnectors | מאמ"ת NZMN3-4-A500 ,(50KA)4P | http://datasheet.moeller.net/datasheet.php?model=109698&locale=en | http://datasheet.moeller.net/datasheet.php?model=109698&locale=en
Y7-284416 | NZMH1-4-A20 | 2387.55 | ILS | 109 | 950 | 284416 | Circuit Breakers / Switch-disconnectors | מאמת 4 קוטבי(NZMH1-4-A20 ,(100KA)(15-20A | http://datasheet.moeller.net/datasheet.php?model=284416&locale=en | http://datasheet.moeller.net/datasheet.php?model=284416&locale=en
Y7-284418 | NZMH1-4-A25 | 2387.55 | ILS | 109 | 950 | 284418 | Circuit Breakers / Switch-disconnectors | מאמת 4 קוטבי(NZMH1-4-A25 ,(100KA)(20-25A | http://datasheet.moeller.net/datasheet.php?model=284418&locale=en | http://datasheet.moeller.net/datasheet.php?model=284418&locale=en
Y7-284420 | NZMH1-4-A32 | 2387.55 | ILS | 109 | 950 | 284420 | Circuit Breakers / Switch-disconnectors | מאמת 4 קוטבי(NZMH1-4-A32 ,(100KA)(25-32A | http://datasheet.moeller.net/datasheet.php?model=284420&locale=en | http://datasheet.moeller.net/datasheet.php?model=284420&locale=en
Y7-284422 | NZMH1-4-A40 | 2387.55 | ILS | 109 | 950 | 284422 | Circuit Breakers / Switch-disconnectors | מאמת 4 קוטבי(NZMH1-4-A40 ,(100KA)(32-40A | http://datasheet.moeller.net/datasheet.php?model=284422&locale=en | http://datasheet.moeller.net/datasheet.php?model=284422&locale=en
Y7-284424 | NZMH1-4-A50 | 2387.55 | ILS | 109 | 950 | 284424 | Circuit Breakers / Switch-disconnectors | מאמת 4 קוטבי(NZMH1-4-A50 ,(100KA)(40-50A | http://datasheet.moeller.net/datasheet.php?model=284424&locale=en | http://datasheet.moeller.net/datasheet.php?model=284424&locale=en
Y7-284426 | NZMH1-4-A63 | 2387.55 | ILS | 109 | 950 | 284426 | Circuit Breakers / Switch-disconnectors | מאמת 4 קוטבי(NZMH1-4-A63 ,(100KA)(50-63A | http://datasheet.moeller.net/datasheet.php?model=284426&locale=en | http://datasheet.moeller.net/datasheet.php?model=284426&locale=en
Y7-284428 | NZMH1-4-A80 | 2387.55 | ILS | 109 | 950 | 284428 | Circuit Breakers / Switch-disconnectors | מאמת 4 קוטבי(NZMH1-4-A80 ,(100KA)(63-80A | http://datasheet.moeller.net/datasheet.php?model=284428&locale=en | http://datasheet.moeller.net/datasheet.php?model=284428&locale=en
Y7-284430 | NZMH1-4-A100 | 4550.4 | ILS | 109 | 950 | 284430 | Circuit Breakers / Switch-disconnectors | מאמת 4 קוטבי(NZMH1-4-A100 ,(100KA)(80-100A | http://datasheet.moeller.net/datasheet.php?model=284430&locale=en | http://datasheet.moeller.net/datasheet.php?model=284430&locale=en
Y7-284432 | NZMH1-4-A125 | 6475.17 | ILS | 109 | 950 | 284432 | Circuit Breakers / Switch-disconnectors | מאמת 4 קוטבי(NZMH1-4-A125,(100KA)(100-125A | http://datasheet.moeller.net/datasheet.php?model=284432&locale=en | http://datasheet.moeller.net/datasheet.php?model=284432&locale=en
Y7-284434 | NZMH1-4-A160 | 7874.26 | ILS | 109 | 950 | 284434 | Circuit Breakers / Switch-disconnectors | מאמת 4 קוטבי(NZMH1-4-A160,(100KA)(125-160A | http://datasheet.moeller.net/datasheet.php?model=284434&locale=en | http://datasheet.moeller.net/datasheet.php?model=284434&locale=en
Y7-265823 | NZMH2-4-A40 | 3038.95 | ILS | 109 | 950 | 265823 | Circuit Breakers / Switch-disconnectors | מאמ"ת 4 קטבים (NZMH2-4-A40 ,(150KA)(32-40A | http://datasheet.moeller.net/datasheet.php?model=265823&locale=en | http://datasheet.moeller.net/datasheet.php?model=265823&locale=en
Y7-265825 | NZMH2-4-A50 | 3038.95 | ILS | 109 | 950 | 265825 | Circuit Breakers / Switch-disconnectors | מאמ"ת 4 קטבים (NZMH2-4-A50 ,(150KA)(40-50A | http://datasheet.moeller.net/datasheet.php?model=265825&locale=en | http://datasheet.moeller.net/datasheet.php?model=265825&locale=en
Y7-265827 | NZMH2-4-A63 | 3038.95 | ILS | 109 | 950 | 265827 | Circuit Breakers / Switch-disconnectors | מאמ"ת 4 קטבים (NZMH2-4-A63 ,(150KA)(50-63A | http://datasheet.moeller.net/datasheet.php?model=265827&locale=en | http://datasheet.moeller.net/datasheet.php?model=265827&locale=en
Y7-265829 | NZMH2-4-A80 | 3275.7 | ILS | 109 | 950 | 265829 | Circuit Breakers / Switch-disconnectors | מאמ"ת 4 קטבים (NZMH2-4-A80 ,(150KA)(63-80A | http://datasheet.moeller.net/datasheet.php?model=265829&locale=en | http://datasheet.moeller.net/datasheet.php?model=265829&locale=en
Y7-265831 | NZMH2-4-A100 | 3745.2 | ILS | 109 | 950 | 265831 | Circuit Breakers / Switch-disconnectors | מאמ"ת 4 קטבים (NZMH2-4-A100 ,(150KA)(80-100A | http://datasheet.moeller.net/datasheet.php?model=265831&locale=en | http://datasheet.moeller.net/datasheet.php?model=265831&locale=en
Y7-265833 | NZMH2-4-A125 | 3945.83 | ILS | 109 | 950 | 265833 | Circuit Breakers / Switch-disconnectors | מאמ"ת 4 קטבים (NZMH2-4-A125 ,(150KA)(100-125A | http://datasheet.moeller.net/datasheet.php?model=265833&locale=en | http://datasheet.moeller.net/datasheet.php?model=265833&locale=en
Y7-265871 | NZMH2-4-A160 | 4079.57 | ILS | 109 | 950 | 265871 | Circuit Breakers / Switch-disconnectors | מאמ"ת 4 קטבים (NZMH2-4-A160 ,(150KA)(125-160A | http://datasheet.moeller.net/datasheet.php?model=265871&locale=en | http://datasheet.moeller.net/datasheet.php?model=265871&locale=en
Y7-265874 | NZMH2-4-A200 | 4347.1 | ILS | 109 | 950 | 265874 | Circuit Breakers / Switch-disconnectors | מאמ"ת 4 קטבים (NZMH2-4-A200 ,(150KA)(160-200A | http://datasheet.moeller.net/datasheet.php?model=265874&locale=en | http://datasheet.moeller.net/datasheet.php?model=265874&locale=en
Y7-265877 | NZMH2-4-A250 | 4748.37 | ILS | 109 | 950 | 265877 | Circuit Breakers / Switch-disconnectors | מאמ"ת 4 קטבים (NZMH2-4-A250 ,(150KA)(200-250A | http://datasheet.moeller.net/datasheet.php?model=265877&locale=en | http://datasheet.moeller.net/datasheet.php?model=265877&locale=en
Y7-107588 | NZMH2-4-A300 | 5082.76 | ILS | 109 | 950 | 107588 | Circuit Breakers / Switch-disconnectors | מאמ"ת 4 קטבים (NZMH2-4-A300 ,(150KA) (240-300A | http://datasheet.moeller.net/datasheet.php?model=107588&locale=en | http://datasheet.moeller.net/datasheet.php?model=107588&locale=en
Y7-109700 | NZMH3-4-A320 | 9110.18 | ILS | 109 | 950 | 109700 | Circuit Breakers / Switch-disconnectors | מאמ"ת NZMH3-4-A320 ,(150KA)4P | http://datasheet.moeller.net/datasheet.php?model=109700&locale=en | http://datasheet.moeller.net/datasheet.php?model=109700&locale=en
Y7-109702 | NZMH3-4-A400 | 9449.93 | ILS | 109 | 950 | 109702 | Circuit Breakers / Switch-disconnectors | מאמ"ת NZMH3-4-A400 ,(150KA)4P | http://datasheet.moeller.net/datasheet.php?model=109702&locale=en | http://datasheet.moeller.net/datasheet.php?model=109702&locale=en
Y7-109704 | NZMH3-4-A500 | 11199.46 | ILS | 109 | 950 | 109704 | Circuit Breakers / Switch-disconnectors | מאמ"ת NZMH3-4-A500 ,(150KA)4P | http://datasheet.moeller.net/datasheet.php?model=109704&locale=en | http://datasheet.moeller.net/datasheet.php?model=109704&locale=en
Y7-111657 | NZMN3-4-AE400-BT | 7700.39 | ILS | 109 | 950 | 111657 | Circuit Breakers / Switch-disconnectors | מאמ"ת 4 קטבי (NZMN3-4-AE400-BT ,(50KA)(200-400A | http://datasheet.moeller.net/datasheet.php?model=111657&locale=en | http://datasheet.moeller.net/datasheet.php?model=111657&locale=en
Y7-265892 | NZMN3-4-AE400/250 | 7367.33 | ILS | 109 | 950 | 265892 | Circuit Breakers / Switch-disconnectors | מאמ"ת 4 קטבי (NZMN3-4-AE400 ,(50KA)(200-400A | http://datasheet.moeller.net/datasheet.php?model=265892&locale=en | http://datasheet.moeller.net/datasheet.php?model=265892&locale=en
Y7-111658 | NZMN3-4-AE630-BT | 8750.37 | ILS | 109 | 950 | 111658 | Circuit Breakers / Switch-disconnectors | מאמ"ת 4 קטבי (NZMN3-4-AE630-BT ,(50KA)(315-630A | http://datasheet.moeller.net/datasheet.php?model=111658&locale=en | http://datasheet.moeller.net/datasheet.php?model=111658&locale=en
Y7-265895 | NZMN3-4-AE630/400 | 7287.89 | ILS | 109 | 950 | 265895 | Circuit Breakers / Switch-disconnectors | NZMN3-4-AE630/400 | http://datasheet.moeller.net/datasheet.php?model=265895&locale=en | http://datasheet.moeller.net/datasheet.php?model=265895&locale=en
Y7-265909 | NZMN4-4-AE800 | 14044.47 | ILS | 109 | 950 | 265909 | Circuit Breakers / Switch-disconnectors | מאמ"ת 4 קטבי (NZMN4-4-AE800 ,(50KA)(400-800A | http://datasheet.moeller.net/datasheet.php?model=265909&locale=en | http://datasheet.moeller.net/datasheet.php?model=265909&locale=en
Y7-265912 | NZMN4-4-AE1000 | 17120.9 | ILS | 109 | 950 | 265912 | Circuit Breakers / Switch-disconnectors | מאמ"ת 4 קטבי (NZMN4-4-AE1000 ,(50KA)(500-1000A | http://datasheet.moeller.net/datasheet.php?model=265912&locale=en | http://datasheet.moeller.net/datasheet.php?model=265912&locale=en
Y7-265915 | NZMN4-4-AE1250 | 19394.75 | ILS | 109 | 950 | 265915 | Circuit Breakers / Switch-disconnectors | מאמ"ת 4 קטבי (NZMN4-4-AE1250 ,(50KA)(625-1250A | http://datasheet.moeller.net/datasheet.php?model=265915&locale=en | http://datasheet.moeller.net/datasheet.php?model=265915&locale=en
Y7-265918 | NZMN4-4-AE1600 | 30338.74 | ILS | 109 | 950 | 265918 | Circuit Breakers / Switch-disconnectors | מאמ"ת 4 קטבי (NZMN4-4-AE1600 ,(50KA)(800-1600A | http://datasheet.moeller.net/datasheet.php?model=265918&locale=en | http://datasheet.moeller.net/datasheet.php?model=265918&locale=en
Y7-265897 | NZMH3-4-AE400 | 10576.16 | ILS | 109 | 950 | 265897 | Circuit Breakers / Switch-disconnectors | מאמ"ת 4 קטבי (NZMH3-4-AE400 ,(150KA)(200-400A | http://datasheet.moeller.net/datasheet.php?model=265897&locale=en | http://datasheet.moeller.net/datasheet.php?model=265897&locale=en
Y7-265900 | NZMH3-4-AE630 | 11628.83 | ILS | 109 | 950 | 265900 | Circuit Breakers / Switch-disconnectors | מאמ"ת 4 קטבי (NZMH3-4-AE630 ,(150KA)(315-630A | http://datasheet.moeller.net/datasheet.php?model=265900&locale=en | http://datasheet.moeller.net/datasheet.php?model=265900&locale=en
Y7-265921 | NZMH4-4-AE800 | 15693.7 | ILS | 109 | 950 | 265921 | Circuit Breakers / Switch-disconnectors | מאמ"ת 4 קטבי (NZMH4-4-AE800 ,(85KA)(400-800A | http://datasheet.moeller.net/datasheet.php?model=265921&locale=en | http://datasheet.moeller.net/datasheet.php?model=265921&locale=en
Y7-265924 | NZMH4-4-AE1000 | 24148.48 | ILS | 109 | 950 | 265924 | Circuit Breakers / Switch-disconnectors | מאמ"ת 4 קטבי (NZMH4-4-AE1000 ,(85KA)(500-1000A | http://datasheet.moeller.net/datasheet.php?model=265924&locale=en | http://datasheet.moeller.net/datasheet.php?model=265924&locale=en
Y7-265927 | NZMH4-4-AE1250 | 29747.54 | ILS | 109 | 950 | 265927 | Circuit Breakers / Switch-disconnectors | מאמ"ת 4 קטבי (NZMH4-4-AE1250 ,(85KA)(625-1250A | http://datasheet.moeller.net/datasheet.php?model=265927&locale=en | http://datasheet.moeller.net/datasheet.php?model=265927&locale=en
Y7-265930 | NZMH4-4-AE1600 | 34293.92 | ILS | 109 | 950 | 265930 | Circuit Breakers / Switch-disconnectors | מאמ"ת 4 קטבי (NZMH4-4-AE1600 ,(85KA)(800-1600A | http://datasheet.moeller.net/datasheet.php?model=265930&locale=en | http://datasheet.moeller.net/datasheet.php?model=265930&locale=en
Y7-265933 | NZMN2-4-VE100 | 5425.18 | ILS | 109 | 950 | 265933 | Circuit Breakers / Switch-disconnectors | מאמ"ת מגנטי מושהה 4 קטבים(NZMN2-4-VE100(50KA)(50-100A | http://datasheet.moeller.net/datasheet.php?model=265933&locale=en | http://datasheet.moeller.net/datasheet.php?model=265933&locale=en
Y7-265935 | NZMN2-4-VE160 | 4280.22 | ILS | 109 | 950 | 265935 | Circuit Breakers / Switch-disconnectors | מאמ"ת מגנטי מושהה 4 קטבים(NZMN2-4-VE160(50KA)(80-160A | http://datasheet.moeller.net/datasheet.php?model=265935&locale=en | http://datasheet.moeller.net/datasheet.php?model=265935&locale=en
Y7-265938 | NZMN2-4-VE250 | 4681.47 | ILS | 109 | 950 | 265938 | Circuit Breakers / Switch-disconnectors | מאמ"ת מגנטי מושהה 4 קטבים(NZMN2-4-VE250(50KA)(125-250A | http://datasheet.moeller.net/datasheet.php?model=265938&locale=en | http://datasheet.moeller.net/datasheet.php?model=265938&locale=en
Y7-265957 | NZMN3-4-VE400 | 10132.08 | ILS | 109 | 950 | 265957 | Circuit Breakers / Switch-disconnectors | מאמ"ת מגנטי מושהה 4 קטבי (NZMN3-4-VE400 (50KA)(200-400A | http://datasheet.moeller.net/datasheet.php?model=265957&locale=en | http://datasheet.moeller.net/datasheet.php?model=265957&locale=en
Y7-265958 | NZMN3-4-VE400/250 | 8592.54 | ILS | 109 | 950 | 265958 | Circuit Breakers / Switch-disconnectors | מאמ"ת מגנטי מושהה 4 קטבי (NZMN3-4-VE400/250 (50KA)(125-400A | http://datasheet.moeller.net/datasheet.php?model=265958&locale=en | http://datasheet.moeller.net/datasheet.php?model=265958&locale=en
Y7-265960 | NZMN3-4-VE630 | 11458.96 | ILS | 109 | 950 | 265960 | Circuit Breakers / Switch-disconnectors | מאמ"ת מגנטי מושהה 4 קטבי (NZMN3-4-VE630 (50KA)(315-630A | http://datasheet.moeller.net/datasheet.php?model=265960&locale=en | http://datasheet.moeller.net/datasheet.php?model=265960&locale=en
Y7-265975 | NZMN4-4-VE800 | 15826.11 | ILS | 109 | 950 | 265975 | Circuit Breakers / Switch-disconnectors | מאמ"ת מגנטי משהה 4 קטבי (NZMN4-4-VE800 (50KA) (400-800A | http://datasheet.moeller.net/datasheet.php?model=265975&locale=en | http://datasheet.moeller.net/datasheet.php?model=265975&locale=en
Y7-265978 | NZMN4-4-VE1000 | 19517.8 | ILS | 109 | 950 | 265978 | Circuit Breakers / Switch-disconnectors | מאמ"ת מגנטי משהה 4 קטבי (NZMN4-4-VE1000(50KA)(500-100A | http://datasheet.moeller.net/datasheet.php?model=265978&locale=en | http://datasheet.moeller.net/datasheet.php?model=265978&locale=en
Y7-265981 | NZMN4-4-VE1250 | 22633.03 | ILS | 109 | 950 | 265981 | Circuit Breakers / Switch-disconnectors | מאמ"ת מגנטי משהה 4 קטבי (NZMN4-4-VE1250(50KA)(625-1250A | http://datasheet.moeller.net/datasheet.php?model=265981&locale=en | http://datasheet.moeller.net/datasheet.php?model=265981&locale=en
Y7-265984 | NZMN4-4-VE1600 | 31497.1 | ILS | 109 | 950 | 265984 | Circuit Breakers / Switch-disconnectors | מאמ"ת מגנטי משהה 4 קטבי (NZMN4-4-VE1600(50KA)(800-1600A | http://datasheet.moeller.net/datasheet.php?model=265984&locale=en | http://datasheet.moeller.net/datasheet.php?model=265984&locale=en
Y7-265941 | NZMH2-4-VE100 | 6943.32 | ILS | 109 | 950 | 265941 | Circuit Breakers / Switch-disconnectors | מאמ"ת מגנטי מושהה 4 קטבים(NZMH2-4-VE100(150KA)(50-100A | http://datasheet.moeller.net/datasheet.php?model=265941&locale=en | http://datasheet.moeller.net/datasheet.php?model=265941&locale=en
Y7-265943 | NZMH2-4-VE160 | 9292.08 | ILS | 109 | 950 | 265943 | Circuit Breakers / Switch-disconnectors | מאמ"ת מגנטי מושהה 4 קטבים(NZMH2-4-VE160(150KA)(80-160A | http://datasheet.moeller.net/datasheet.php?model=265943&locale=en | http://datasheet.moeller.net/datasheet.php?model=265943&locale=en
Y7-265946 | NZMH2-4-VE250 | 12494.23 | ILS | 109 | 950 | 265946 | Circuit Breakers / Switch-disconnectors | מאמ"ת מגנטי מושהה 4 קטבים(NZMH2-4-VE250(150KA)(125-250A | http://datasheet.moeller.net/datasheet.php?model=265946&locale=en | http://datasheet.moeller.net/datasheet.php?model=265946&locale=en
Y7-265963 | NZMH3-4-VE400 | 10930.62 | ILS | 109 | 950 | 265963 | Circuit Breakers / Switch-disconnectors | מאמ"ת מגנטי מושהה 4 קטבי(NZMH3-4-VE400 (150KA)(200-400A | http://datasheet.moeller.net/datasheet.php?model=265963&locale=en | http://datasheet.moeller.net/datasheet.php?model=265963&locale=en
Y7-265966 | NZMH3-4-VE630 | 12238.75 | ILS | 109 | 950 | 265966 | Circuit Breakers / Switch-disconnectors | מאמ"ת מגנטי מושהה 4 קטבי(NZMH3-4-VE630 (150KA)(315-630A | http://datasheet.moeller.net/datasheet.php?model=265966&locale=en | http://datasheet.moeller.net/datasheet.php?model=265966&locale=en
Y7-265987 | NZMH4-4-VE800 | 15858.22 | ILS | 109 | 950 | 265987 | Circuit Breakers / Switch-disconnectors | מאמ"ת מגנטי משהה 4 קטבי (NZMH4-4-VE800 (85KA)(400-800A | http://datasheet.moeller.net/datasheet.php?model=265987&locale=en | http://datasheet.moeller.net/datasheet.php?model=265987&locale=en
Y7-265990 | NZMH4-4-VE1000 | 21740.86 | ILS | 109 | 950 | 265990 | Circuit Breakers / Switch-disconnectors | מאמ"ת מגנטי משהה 4 קטבי(NZMH4-4-VE1000 (85KA)(500-1000A | http://datasheet.moeller.net/datasheet.php?model=265990&locale=en | http://datasheet.moeller.net/datasheet.php?model=265990&locale=en
Y7-265993 | NZMH4-4-VE1250 | 24533.69 | ILS | 109 | 950 | 265993 | Circuit Breakers / Switch-disconnectors | מאמ"ת מגנטי משהה 4 קטבי(NZMH4-4-VE1250 (85KA)(625-1250A | http://datasheet.moeller.net/datasheet.php?model=265993&locale=en | http://datasheet.moeller.net/datasheet.php?model=265993&locale=en
Y7-265996 | NZMH4-4-VE1600 | 35337.25 | ILS | 109 | 950 | 265996 | Circuit Breakers / Switch-disconnectors | מאמ"ת מגנטי משהה 4 קטבי(NZMH4-4-VE1600 (85KA)(800-1600A | http://datasheet.moeller.net/datasheet.php?model=265996&locale=en | http://datasheet.moeller.net/datasheet.php?model=265996&locale=en
Y7-266002 | N1-4-63 | 1575.67 | ILS | 109 | 950 | 266002 | Circuit Breakers / Switch-disconnectors | מנתק הספק 4 קטבי ללא הגנות-(עם מנגנון לסלילים) N1-4-63 | http://datasheet.moeller.net/datasheet.php?model=266002&locale=en | http://datasheet.moeller.net/datasheet.php?model=266002&locale=en
Y7-266003 | N1-4-100 | 2530.67 | ILS | 109 | 950 | 266003 | Circuit Breakers / Switch-disconnectors | מנתק הספק 4 קטבי ללא הגנות-(עם מנגנון לסלילים) N1-4-100 | http://datasheet.moeller.net/datasheet.php?model=266003&locale=en | http://datasheet.moeller.net/datasheet.php?model=266003&locale=en
Y7-266004 | N1-4-125 | 2800.87 | ILS | 109 | 950 | 266004 | Circuit Breakers / Switch-disconnectors | מנתק הספק 4 קטבי ללא הגנות-(עם מנגנון לסלילים) N1-4-125 | http://datasheet.moeller.net/datasheet.php?model=266004&locale=en | http://datasheet.moeller.net/datasheet.php?model=266004&locale=en
Y7-281254 | N1-4-160 | 2974.75 | ILS | 109 | 950 | 281254 | Circuit Breakers / Switch-disconnectors | מנתק הספק 4 קטבי ללא הגנות-(עם מנגנון לסלילים) N1-4-160 | http://datasheet.moeller.net/datasheet.php?model=281254&locale=en | http://datasheet.moeller.net/datasheet.php?model=281254&locale=en
Y7-266014 | N2-4-160 | 2474.49 | ILS | 109 | 950 | 266014 | Circuit Breakers / Switch-disconnectors | מנתק הספק ללא הגנות עם מנגנון לסלילים N2-4-160 | http://datasheet.moeller.net/datasheet.php?model=266014&locale=en | http://datasheet.moeller.net/datasheet.php?model=266014&locale=en
Y7-266015 | N2-4-200 | 2742.03 | ILS | 109 | 950 | 266015 | Circuit Breakers / Switch-disconnectors | מנתק הספק ללא הגנות עם מנגנון לסלילים N2-4-200 | http://datasheet.moeller.net/datasheet.php?model=266015&locale=en | http://datasheet.moeller.net/datasheet.php?model=266015&locale=en
Y7-266016 | N2-4-250 | 2808.89 | ILS | 109 | 950 | 266016 | Circuit Breakers / Switch-disconnectors | מנתק הספק ללא הגנות עם מנגנון לסלילים N2-4-250 | http://datasheet.moeller.net/datasheet.php?model=266016&locale=en | http://datasheet.moeller.net/datasheet.php?model=266016&locale=en
Y7-111651 | N3-4-400-BT | 4550.4 | ILS | 109 | 950 | 111651 | Circuit Breakers / Switch-disconnectors | מנתק הספק ללא הגנות 4P (עם מנגנון לסלילים) N3-4-400-BT | http://datasheet.moeller.net/datasheet.php?model=111651&locale=en | http://datasheet.moeller.net/datasheet.php?model=111651&locale=en
Y7-111652 | N3-4-630-BT | 5249.98 | ILS | 109 | 950 | 111652 | Circuit Breakers / Switch-disconnectors | מנתק הספק ללא הגנות 4P (עם מנגנון לסלילים) N3-4-630-BT | http://datasheet.moeller.net/datasheet.php?model=111652&locale=en | http://datasheet.moeller.net/datasheet.php?model=111652&locale=en
Y7-266029 | N4-4-800 | 13550.92 | ILS | 109 | 950 | 266029 | Circuit Breakers / Switch-disconnectors | מנתק הספק ללא הגנות 4 קטבי N4-4-800 | http://datasheet.moeller.net/datasheet.php?model=266029&locale=en | http://datasheet.moeller.net/datasheet.php?model=266029&locale=en
Y7-266030 | N4-4-1000 | 15657.58 | ILS | 109 | 950 | 266030 | Circuit Breakers / Switch-disconnectors | מנתק הספק ללא הגנות 4 קטבי N4-4-1000 | http://datasheet.moeller.net/datasheet.php?model=266030&locale=en | http://datasheet.moeller.net/datasheet.php?model=266030&locale=en
Y7-266031 | N4-4-1250 | 18549.42 | ILS | 109 | 950 | 266031 | Circuit Breakers / Switch-disconnectors | מנתק הספק ללא הגנות 4 קטבי N4-4-1250 | http://datasheet.moeller.net/datasheet.php?model=266031&locale=en | http://datasheet.moeller.net/datasheet.php?model=266031&locale=en
Y7-266032 | N4-4-1600 | 19196.79 | ILS | 109 | 950 | 266032 | Circuit Breakers / Switch-disconnectors | מנתק הספק ללא הגנות 4 קטבי N4-4-1600 | http://datasheet.moeller.net/datasheet.php?model=266032&locale=en | http://datasheet.moeller.net/datasheet.php?model=266032&locale=en
Y7-266000 | PN1-4-100 | 1837.81 | ILS | 109 | 950 | 266000 | Circuit Breakers / Switch-disconnectors | מנתק הספק ידני 4 קטבי PN1-4-100 | http://datasheet.moeller.net/datasheet.php?model=266000&locale=en | http://datasheet.moeller.net/datasheet.php?model=266000&locale=en
Y7-266001 | PN1-4-125 | 2013.03 | ILS | 109 | 950 | 266001 | Circuit Breakers / Switch-disconnectors | מנתק הספק ידני 4 קטבי PN1-4-125 | http://datasheet.moeller.net/datasheet.php?model=266001&locale=en | http://datasheet.moeller.net/datasheet.php?model=266001&locale=en
Y7-281253 | PN1-4-160 | 2275.2 | ILS | 109 | 950 | 281253 | Circuit Breakers / Switch-disconnectors | מנתק הספק ידני 4 קטבי PN1-4-160 | http://datasheet.moeller.net/datasheet.php?model=281253&locale=en | http://datasheet.moeller.net/datasheet.php?model=281253&locale=en
Y7-266011 | PN2-4-160 | 2279.22 | ILS | 109 | 950 | 266011 | Circuit Breakers / Switch-disconnectors | מנתק הספק ידני 4 קטבים PN2-4-160 | http://datasheet.moeller.net/datasheet.php?model=266011&locale=en | http://datasheet.moeller.net/datasheet.php?model=266011&locale=en
Y7-266012 | PN2-4-200 | 2796.86 | ILS | 109 | 950 | 266012 | Circuit Breakers / Switch-disconnectors | מנתק הספק ידני 4 קטבים PN2-4-200 | http://datasheet.moeller.net/datasheet.php?model=266012&locale=en | http://datasheet.moeller.net/datasheet.php?model=266012&locale=en
Y7-266013 | PN2-4-250 | 4130.41 | ILS | 109 | 950 | 266013 | Circuit Breakers / Switch-disconnectors | מנתק הספק ידני 4 קטבים PN2-4-250 | http://datasheet.moeller.net/datasheet.php?model=266013&locale=en | http://datasheet.moeller.net/datasheet.php?model=266013&locale=en
Y7-111653 | PN3-4-400-BT | 4032.77 | ILS | 109 | 950 | 111653 | Circuit Breakers / Switch-disconnectors | מנתק הספק ידני 4 קטבי PN3-4-400-BT | http://datasheet.moeller.net/datasheet.php?model=111653&locale=en | http://datasheet.moeller.net/datasheet.php?model=111653&locale=en
Y7-111654 | PN3-4-630-BT | 5219.18 | ILS | 109 | 950 | 111654 | Circuit Breakers / Switch-disconnectors | מנתק הספק ידני 4 קטבי PN3-4-630-BT | http://datasheet.moeller.net/datasheet.php?model=111654&locale=en | http://datasheet.moeller.net/datasheet.php?model=111654&locale=en
Y7-110902 | NZMN3-4-AE400-T | 10709.91 | ILS | 109 | 950 | 110902 | Circuit Breakers / Switch-disconnectors | מאמ"ת 4P עם זליגה אינטגרלי, NZMN3-4-AE400-T | http://datasheet.moeller.net/datasheet.php?model=110902&locale=en | http://datasheet.moeller.net/datasheet.php?model=110902&locale=en
Y7-110904 | NZMN3-4-AE630-T | 12249.47 | ILS | 109 | 950 | 110904 | Circuit Breakers / Switch-disconnectors | מאמ"ת 4P עם זליגה אינטגרלי, NZMN3-4-AE630-T | http://datasheet.moeller.net/datasheet.php?model=110904&locale=en | http://datasheet.moeller.net/datasheet.php?model=110904&locale=en
Y7-127732 | N2-4-160-S1-DC | 3342.59 | ILS | 109 | 950 | 127732 | Circuit Breakers / Switch-disconnectors | מנתק בעומס 2X160A עד N2-4-160-S1-DC 1000VDC | http://datasheet.moeller.net/datasheet.php?model=127732&locale=en | http://datasheet.moeller.net/datasheet.php?model=127732&locale=en
Y7-127733 | N2-4-200-S1-DC | 3342.59 | ILS | 109 | 950 | 127733 | Circuit Breakers / Switch-disconnectors | מנתק בעומס 2X200A עד N2-4-200-S1-DC 1000VDC | http://datasheet.moeller.net/datasheet.php?model=127733&locale=en | http://datasheet.moeller.net/datasheet.php?model=127733&locale=en
Y7-127734 | N3-4-320-S1-DC | 6072.57 | ILS | 109 | 950 | 127734 | Circuit Breakers / Switch-disconnectors | מנתק בעומס 2X320A עד N3-4-320-S1-DC 1000VDC | http://datasheet.moeller.net/datasheet.php?model=127734&locale=en | http://datasheet.moeller.net/datasheet.php?model=127734&locale=en
Y7-142267 | N3-4-400-S1-DC | 6072.57 | ILS | 109 | 950 | 142267 | Circuit Breakers / Switch-disconnectors | מנתק בעומס 2X400A עד N3-4-400-S1-DC 1000VDC | http://datasheet.moeller.net/datasheet.php?model=142267&locale=en | http://datasheet.moeller.net/datasheet.php?model=142267&locale=en
Y7-142268 | N3-4-500-S1-DC | 6072.57 | ILS | 109 | 950 | 142268 | Circuit Breakers / Switch-disconnectors | מנתק בעומס 2X500A עד N3-4-500-S1-DC 1000VDC | http://datasheet.moeller.net/datasheet.php?model=142268&locale=en | http://datasheet.moeller.net/datasheet.php?model=142268&locale=en
Y7-119890 | N4-4-800-S1-DC | 20595.91 | ILS | 109 | 950 | 119890 | Circuit Breakers / Switch-disconnectors | מנתק בעומס 2X800A עד N4-4-800-S1-DC 1000VDC | http://datasheet.moeller.net/datasheet.php?model=119890&locale=en | http://datasheet.moeller.net/datasheet.php?model=119890&locale=en
Y7-119891 | N4-4-1000-S1-DC | 20595.91 | ILS | 109 | 950 | 119891 | Circuit Breakers / Switch-disconnectors | מנתק בעומס 2X1000A עד N4-4-1000-S1-DC 1000VDC | http://datasheet.moeller.net/datasheet.php?model=119891&locale=en | http://datasheet.moeller.net/datasheet.php?model=119891&locale=en
Y7-119886 | N4-4-1250-S1-DC | 20595.91 | ILS | 109 | 950 | 119886 | Circuit Breakers / Switch-disconnectors | מנתק בעומס 2X1250A עד N4-4-1250-S1-DC 1000VDC | http://datasheet.moeller.net/datasheet.php?model=119886&locale=en | http://datasheet.moeller.net/datasheet.php?model=119886&locale=en
Y7-119887 | N4-4-1400-S1-DC | 20595.91 | ILS | 109 | 950 | 119887 | Circuit Breakers / Switch-disconnectors | מנתק בעומס 2X1400A עד N4-4-1400-S1-DC 1000VDC | http://datasheet.moeller.net/datasheet.php?model=119887&locale=en | http://datasheet.moeller.net/datasheet.php?model=119887&locale=en
Y7-266739 | NZM-XSTK | 62.99 | ILS | 109 | 950 | 266739 | Circuit Breakers / Switch-disconnectors | מחבר לחוט פקוד במנתק NZM-XSTK | http://datasheet.moeller.net/datasheet.php?model=266739&locale=en | http://datasheet.moeller.net/datasheet.php?model=266739&locale=en
Y7-266797 | NZM3/4-XSTS | 50.08 | ILS | 109 | 950 | 266797 | Circuit Breakers / Switch-disconnectors | מחבר לחוט פקוד במנתק NZM3/4-XSTS | http://datasheet.moeller.net/datasheet.php?model=266797&locale=en | http://datasheet.moeller.net/datasheet.php?model=266797&locale=en
Y7-180429 | NZM-XRS | 102.32 | ILS | 109 | 950 | 180429 | Circuit Breakers / Switch-disconnectors | סט מהדקים לחיבורי פיקוד למנוע NZM-XRS | http://datasheet.moeller.net/datasheet.php?model=180429&locale=en | http://datasheet.moeller.net/datasheet.php?model=180429&locale=en
Y7-266696 | NZM-XRC | 45.47 | ILS | 109 | 950 | 266696 | Circuit Breakers / Switch-disconnectors | מקט לא פעיל-סט מהדקים לחיבורי פיקוד למנוע NZM-XRC | http://datasheet.moeller.net/datasheet.php?model=266696&locale=en | http://datasheet.moeller.net/datasheet.php?model=266696&locale=en
Y7-281585 | NZM-XBZ225 | 228.71 | ILS | 109 | 950 | 281585 | Circuit Breakers / Switch-disconnectors | כבל לחיגור מכני (מרחק בין מחברי כבל 225 מ"מ) NZM-XBZ225 | http://datasheet.moeller.net/datasheet.php?model=281585&locale=en | http://datasheet.moeller.net/datasheet.php?model=281585&locale=en
Y7-281586 | NZM-XBZ600 | 280.89 | ILS | 109 | 950 | 281586 | Circuit Breakers / Switch-disconnectors | כבל לחיגור מכני (מרחק בין מחברי כבל 600 מ"מ) NZM-XBZ600 | http://datasheet.moeller.net/datasheet.php?model=281586&locale=en | http://datasheet.moeller.net/datasheet.php?model=281586&locale=en
Y7-281587 | NZM-XBZ1000 | 445.4 | ILS | 109 | 950 | 281587 | Circuit Breakers / Switch-disconnectors | כבל לחיגור מכני(מרחק בין מחברי כבל 1000מ"מ) NZM-XBZ1000 | http://datasheet.moeller.net/datasheet.php?model=281587&locale=en | http://datasheet.moeller.net/datasheet.php?model=281587&locale=en
Y7-260217 | NZM-XDMI612 | 9781.63 | ILS | 109 | 950 | 260217 | Circuit Breakers / Switch-disconnectors | מתאם תקשורת (NZM-XDMI612 (DMI | http://datasheet.moeller.net/datasheet.php?model=260217&locale=en | http://datasheet.moeller.net/datasheet.php?model=260217&locale=en
Y7-265631 | NZM-XPC-KIT | 8854.71 | ILS | 109 | 950 | 265631 | Circuit Breakers / Switch-disconnectors | תוכנה ל- PC + כבלים NZM-XPC-KIT | http://datasheet.moeller.net/datasheet.php?model=265631&locale=en | http://datasheet.moeller.net/datasheet.php?model=265631&locale=en
Y7-270333 | NZM-XDMI-DPV1 | 4427.35 | ILS | 109 | 950 | 270333 | Circuit Breakers / Switch-disconnectors | מתאם תקשורת ל-NZM-XDMI-DPV1 PROFIBUS | http://datasheet.moeller.net/datasheet.php?model=270333&locale=en | http://datasheet.moeller.net/datasheet.php?model=270333&locale=en
Y7-229413 | NZM-XCM | 1575.67 | ILS | 109 | 950 | 229413 | Circuit Breakers / Switch-disconnectors | יחידת אגירת אנרגיה למפסק זרם(קופסת קבלים) NZM-XCM | http://datasheet.moeller.net/datasheet.php?model=229413&locale=en | http://datasheet.moeller.net/datasheet.php?model=229413&locale=en
Y7-193759 | ELR-5 | 1610.43 | ILS | 109 | 950 | 193759 | Circuit Breakers / Switch-disconnectors | ממסר זליגה מתכוונן עד ELR-5 0.03A - 5A | http://datasheet.moeller.net/datasheet.php?model=193759&locale=en | http://datasheet.moeller.net/datasheet.php?model=193759&locale=en
Y7-193915 | +NZM3-4-XBCO | 448.09 | ILS |  | 950 | 193915 |  | ELR-XST120 ,סכוך מגנטי לממסר זליגה | http://datasheet.moeller.net/datasheet.php?model=193915&locale=en | http://datasheet.moeller.net/datasheet.php?model=193915&locale=en
Y7-193761 | ELR-XCT35 | 497.57 | ILS | 109 | 950 | 193761 | Circuit Breakers / Switch-disconnectors | ELR-XCT35 ,שנאי זרם לממסר זליגה | http://datasheet.moeller.net/datasheet.php?model=193761&locale=en | http://datasheet.moeller.net/datasheet.php?model=193761&locale=en
Y7-193762 | ELR-XCT70 | 1506.09 | ILS | 109 | 950 | 193762 | Circuit Breakers / Switch-disconnectors | ELR-XCT70 ,שנאי זרם לממסר זליגה | http://datasheet.moeller.net/datasheet.php?model=193762&locale=en | http://datasheet.moeller.net/datasheet.php?model=193762&locale=en
Y7-193763 | ELR-XCT120 | 1506.09 | ILS | 109 | 950 | 193763 | Circuit Breakers / Switch-disconnectors | ELR-XCT120 ,שנאי זרם לממסר זליגה | http://datasheet.moeller.net/datasheet.php?model=193763&locale=en | http://datasheet.moeller.net/datasheet.php?model=193763&locale=en
Y7-193764 | ELR-XCT210 | 3675.64 | ILS | 109 | 950 | 193764 | Circuit Breakers / Switch-disconnectors | ELR-XCT210 ,שנאי זרם לממסר זליגה | http://datasheet.moeller.net/datasheet.php?model=193764&locale=en | http://datasheet.moeller.net/datasheet.php?model=193764&locale=en
Y7-259426 | NZM1-XHIV | 240.76 | ILS | 109 | 950 | 259426 | Circuit Breakers / Switch-disconnectors | מגעי עזר מקדימים(ללא חווט) NZM1-XHIV | http://datasheet.moeller.net/datasheet.php?model=259426&locale=en | http://datasheet.moeller.net/datasheet.php?model=259426&locale=en
Y7-259432 | NZM1-XHIVL | 275.54 | ILS | 109 | 950 | 259432 | Circuit Breakers / Switch-disconnectors | מגעי עזר מקדימים NZM1-XHIVL 2NO | http://datasheet.moeller.net/datasheet.php?model=259432&locale=en | http://datasheet.moeller.net/datasheet.php?model=259432&locale=en
Y7-259736 | NZM1-XAL24AC/DC | 378.52 | ILS | 109 | 950 | 259736 | Circuit Breakers / Switch-disconnectors | סליל הפסקה ( NZM1-XAL (24AC/DC | http://datasheet.moeller.net/datasheet.php?model=259736&locale=en | http://datasheet.moeller.net/datasheet.php?model=259736&locale=en
Y7-259720 | NZM1-XA48AC/DC | 378.52 | ILS | 109 | 950 | 259720 | Circuit Breakers / Switch-disconnectors | סליל הפסקה NZM1-XA48AC/DC | http://datasheet.moeller.net/datasheet.php?model=259720&locale=en | http://datasheet.moeller.net/datasheet.php?model=259720&locale=en
Y7-259742 | NZM1-XAL110-130AC/DC | 378.52 | ILS | 109 | 950 | 259742 | Circuit Breakers / Switch-disconnectors | סליל הפסקה (NZM1-XAL (110-130AC/DC | http://datasheet.moeller.net/datasheet.php?model=259742&locale=en | http://datasheet.moeller.net/datasheet.php?model=259742&locale=en
Y7-259744 | NZM1-XAL208-250AC/DC | 378.52 | ILS | 109 | 950 | 259744 | Circuit Breakers / Switch-disconnectors | סליל הפסקה ( NZM1-XAL (208-250AC/DC | http://datasheet.moeller.net/datasheet.php?model=259744&locale=en | http://datasheet.moeller.net/datasheet.php?model=259744&locale=en
Y7-259746 | NZM1-XAL380-440AC/DC | 378.52 | ILS | 109 | 950 | 259746 | Circuit Breakers / Switch-disconnectors | סליל הפסקה (NZM1-XAL (380-440AC/DC | http://datasheet.moeller.net/datasheet.php?model=259746&locale=en | http://datasheet.moeller.net/datasheet.php?model=259746&locale=en
Y7-259792 | NZM1-XAHIVL24AC/DC | 508.26 | ILS | 109 | 950 | 259792 | Circuit Breakers / Switch-disconnectors | סליל הפסקה + מגע עזר מקדים NZM1-XAHIVL (24AC/DC) 1NO | http://datasheet.moeller.net/datasheet.php?model=259792&locale=en | http://datasheet.moeller.net/datasheet.php?model=259792&locale=en
Y7-259800 | NZM1-XAHIVL208-250AC/DC | 508.26 | ILS | 109 | 950 | 259800 | Circuit Breakers / Switch-disconnectors | סליל הפסקה + מגע עזר מקדים NZM1-XAHIVL (230AC/DC) 1NO | http://datasheet.moeller.net/datasheet.php?model=259800&locale=en | http://datasheet.moeller.net/datasheet.php?model=259800&locale=en
Y7-259481 | NZM1-XUL24DC | 508.26 | ILS | 109 | 950 | 259481 | Circuit Breakers / Switch-disconnectors | סליל חוסר מתח (NZM1-XUL(24DC | http://datasheet.moeller.net/datasheet.php?model=259481&locale=en | http://datasheet.moeller.net/datasheet.php?model=259481&locale=en
Y7-259462 | NZM1-XUL24AC | 508.26 | ILS | 109 | 950 | 259462 | Circuit Breakers / Switch-disconnectors | סליל חוסר מתח (NZM1-XUL(24AC | http://datasheet.moeller.net/datasheet.php?model=259462&locale=en | http://datasheet.moeller.net/datasheet.php?model=259462&locale=en
Y7-259468 | NZM1-XUL110-130AC | 508.26 | ILS | 109 | 950 | 259468 | Circuit Breakers / Switch-disconnectors | סליל חוסר מתח NZM1-XUL110-130AC | http://datasheet.moeller.net/datasheet.php?model=259468&locale=en | http://datasheet.moeller.net/datasheet.php?model=259468&locale=en
Y7-259471 | NZM1-XUL208-240AC | 508.26 | ILS | 109 | 950 | 259471 | Circuit Breakers / Switch-disconnectors | סליל חוסר מתח (NZM1-XUL(208-240AC | http://datasheet.moeller.net/datasheet.php?model=259471&locale=en | http://datasheet.moeller.net/datasheet.php?model=259471&locale=en
Y7-259473 | NZM1-XUL380-440AC | 508.26 | ILS | 109 | 950 | 259473 | Circuit Breakers / Switch-disconnectors | סליל חוסר מתח (NZM1-XUL(380-440AC | http://datasheet.moeller.net/datasheet.php?model=259473&locale=en | http://datasheet.moeller.net/datasheet.php?model=259473&locale=en
Y7-259630 | NZM1-XUHIV20L24DC | 648.71 | ILS | 109 | 950 | 259630 | Circuit Breakers / Switch-disconnectors | סליל חוסר מתח +מגעי עזר מקדימים NZM1-XUHIV20L(24VDC)2NO | http://datasheet.moeller.net/datasheet.php?model=259630&locale=en | http://datasheet.moeller.net/datasheet.php?model=259630&locale=en
Y7-259612 | NZM1-XUHIV20L24AC | 648.71 | ILS | 109 | 950 | 259612 | Circuit Breakers / Switch-disconnectors | סליל חוסר מתח +מגעי עזר מקדימים NZM1-XUHIV20L(24VAC)2NO | http://datasheet.moeller.net/datasheet.php?model=259612&locale=en | http://datasheet.moeller.net/datasheet.php?model=259612&locale=en
Y7-259563 | NZM1-XUHIVL110-130AC | 648.71 | ILS | 109 | 950 | 259563 | Circuit Breakers / Switch-disconnectors | סליל חוסר מתח + מגע עזר NZM1-XUHIVL110-130AC | http://datasheet.moeller.net/datasheet.php?model=259563&locale=en | http://datasheet.moeller.net/datasheet.php?model=259563&locale=en
Y7-259622 | NZM1-XUHIV20L208-240AC | 648.71 | ILS | 109 | 950 | 259622 | Circuit Breakers / Switch-disconnectors | סליל חוסר מתח +מגעי עזר מקדימים NZM1-XUHIV20L(230AC)2NO | http://datasheet.moeller.net/datasheet.php?model=259622&locale=en | http://datasheet.moeller.net/datasheet.php?model=259622&locale=en
Y7-259624 | NZM1-XUHIV20L380-440AC | 648.71 | ILS | 109 | 950 | 259624 | Circuit Breakers / Switch-disconnectors | סליל חוסר מתח +מגעי עזר מקדימים NZM1-XUHIV20L(400AC)2NO | http://datasheet.moeller.net/datasheet.php?model=259624&locale=en | http://datasheet.moeller.net/datasheet.php?model=259624&locale=en
Y7-104606 | NZM1-4-XFI30R | 2974.75 | ILS | 109 | 950 | 104606 | Circuit Breakers / Switch-disconnectors | ממסר זליגה אינטגרלי, חיבור מהצד NZM1-4-XFI30R 30mA | http://datasheet.moeller.net/datasheet.php?model=104606&locale=en | http://datasheet.moeller.net/datasheet.php?model=104606&locale=en
Y7-104608 | NZM1-4-XFIR | 4725.63 | ILS | 109 | 950 | 104608 | Circuit Breakers / Switch-disconnectors | ממסר זליגה אינטגרלי לחיבור מהצד מתכוונן NZM1-4-XFIR 0.03-3A | http://datasheet.moeller.net/datasheet.php?model=104608&locale=en | http://datasheet.moeller.net/datasheet.php?model=104608&locale=en
Y7-104612 | NZM1-4-XFI30U | 4375.18 | ILS | 109 | 950 | 104612 | Circuit Breakers / Switch-disconnectors | ממסר זליגה חיבור מלמטה NZM1-4-XFI30U 30mA | http://datasheet.moeller.net/datasheet.php?model=104612&locale=en | http://datasheet.moeller.net/datasheet.php?model=104612&locale=en
Y7-104614 | NZM1-4-XFIU | 6124.71 | ILS | 109 | 950 | 104614 | Circuit Breakers / Switch-disconnectors | ממסר זליגה חיבור מלמטה מתכוונן NZM1-4-XFIU 0.03-3A | http://datasheet.moeller.net/datasheet.php?model=104614&locale=en | http://datasheet.moeller.net/datasheet.php?model=104614&locale=en
Y7-266621 | NZM1/2-XDZ | 300.97 | ILS | 109 | 950 | 266621 | Circuit Breakers / Switch-disconnectors | ידית פנימית, הרכבה על ציר NZM1/2-XDZ | http://datasheet.moeller.net/datasheet.php?model=266621&locale=en | http://datasheet.moeller.net/datasheet.php?model=266621&locale=en
Y7-260125 | NZM1-XDV | 300.97 | ILS | 109 | 950 | 260125 | Circuit Breakers / Switch-disconnectors | ידית פנימית + נעילה (מנעול תליה) NZM1-XDV | http://datasheet.moeller.net/datasheet.php?model=260125&locale=en | http://datasheet.moeller.net/datasheet.php?model=260125&locale=en
Y7-260135 | NZM1-XDVR | 300.97 | ILS | 109 | 950 | 260135 | Circuit Breakers / Switch-disconnectors | ידית פנימית אדומה + נעילה (מנעול תליה) NZM1-XDVR | http://datasheet.moeller.net/datasheet.php?model=260135&locale=en | http://datasheet.moeller.net/datasheet.php?model=260135&locale=en
Y7-285247 | NZM1-XDVG | 300.97 | ILS | 109 | 950 | 285247 | Circuit Breakers / Switch-disconnectors | ידית פנימית + נעילת ידית (מנעול תליה)NZM1-XDVG | http://datasheet.moeller.net/datasheet.php?model=285247&locale=en | http://datasheet.moeller.net/datasheet.php?model=285247&locale=en
Y7-285249 | NZM1-XDVGR | 300.97 | ILS | 109 | 950 | 285249 | Circuit Breakers / Switch-disconnectors | ידית פנימית אדומה + נעילת ידית (מנעול תליה)NZM1-XDVGR | http://datasheet.moeller.net/datasheet.php?model=285249&locale=en | http://datasheet.moeller.net/datasheet.php?model=285249&locale=en
Y7-260166 | NZM1-XTVD | 385.22 | ILS | 109 | 950 | 260166 | Circuit Breakers / Switch-disconnectors | ידית מצמד + נעילה (מנעול/תליה) NZM1-XTVD | http://datasheet.moeller.net/datasheet.php?model=260166&locale=en | http://datasheet.moeller.net/datasheet.php?model=260166&locale=en
Y7-260172 | NZM1-XTVDV | 385.22 | ILS | 109 | 950 | 260172 | Circuit Breakers / Switch-disconnectors | ידית מצמד + נעילה פנימית NZM1-XTVDV | http://datasheet.moeller.net/datasheet.php?model=260172&locale=en | http://datasheet.moeller.net/datasheet.php?model=260172&locale=en
Y7-260178 | NZM1-XTVDVR | 497.57 | ILS | 109 | 950 | 260178 | Circuit Breakers / Switch-disconnectors | ידית מצמד אדומה + נעילה (מנעול תליה) NZM1-XTVDVR | http://datasheet.moeller.net/datasheet.php?model=260178&locale=en | http://datasheet.moeller.net/datasheet.php?model=260178&locale=en
Y7-279392 | NZM1-XTVD-0 | 347.76 | ILS | 109 | 950 | 279392 | Circuit Breakers / Switch-disconnectors | ידית מצמד לגובה נמוך NZM1-XTVD-0 | http://datasheet.moeller.net/datasheet.php?model=279392&locale=en | http://datasheet.moeller.net/datasheet.php?model=279392&locale=en
Y7-266665 | NZM1-XSM-R | 707.55 | ILS | 109 | 950 | 266665 | Circuit Breakers / Switch-disconnectors | ידית מצמד להפעלה במאונך למפסק (מימין) + פלטה NZM1-XSM-R | http://datasheet.moeller.net/datasheet.php?model=266665&locale=en | http://datasheet.moeller.net/datasheet.php?model=266665&locale=en
Y7-266663 | NZM1-XSM-L | 707.55 | ILS | 109 | 950 | 266663 | Circuit Breakers / Switch-disconnectors | ידית מצמד להפעלה במאונך למפסק (משמאל) + פלטה NZM1-XSM-L | http://datasheet.moeller.net/datasheet.php?model=266663&locale=en | http://datasheet.moeller.net/datasheet.php?model=266663&locale=en
Y7-266644 | NZM1-XS-R | 617.95 | ILS | 109 | 950 | 266644 | Circuit Breakers / Switch-disconnectors | ידית מצמד להפעלה במאונך למפסק (מימין) NZM1-XS-R | http://datasheet.moeller.net/datasheet.php?model=266644&locale=en | http://datasheet.moeller.net/datasheet.php?model=266644&locale=en
Y7-266641 | NZM1-XS-L | 617.95 | ILS | 109 | 950 | 266641 | Circuit Breakers / Switch-disconnectors | ידית מצמד להפעלה במאונך למפסק (משמאל) NZM1-XS-L | http://datasheet.moeller.net/datasheet.php?model=266641&locale=en | http://datasheet.moeller.net/datasheet.php?model=266641&locale=en
Y7-261232 | NZM1/2-XV4 | 56.17 | ILS | 109 | 950 | 261232 | Circuit Breakers / Switch-disconnectors | מאריך לציר 400 מ"מ NZM1/2-XV4 | http://datasheet.moeller.net/datasheet.php?model=261232&locale=en | http://datasheet.moeller.net/datasheet.php?model=261232&locale=en
Y7-260191 | NZM1/2-XV6 | 90.96 | ILS | 109 | 950 | 260191 | Circuit Breakers / Switch-disconnectors | מאריך לציר 600 מ"מ NZM1/2-XV6 | http://datasheet.moeller.net/datasheet.php?model=260191&locale=en | http://datasheet.moeller.net/datasheet.php?model=260191&locale=en
Y7-260199 | NZM1-XKAV | 231.4 | ILS | 109 | 950 | 260199 | Circuit Breakers / Switch-disconnectors | מנגנון נעילה לטוגל (מנעול תליה) NZM1-XKAV | http://datasheet.moeller.net/datasheet.php?model=260199&locale=en | http://datasheet.moeller.net/datasheet.php?model=260199&locale=en
Y7-260203 | NZM1/2-XAB | 90.96 | ILS | 109 | 950 | 260203 | Circuit Breakers / Switch-disconnectors | הגבהה למנתק 17.5 מ"מ NZM1/2-XAB | http://datasheet.moeller.net/datasheet.php?model=260203&locale=en | http://datasheet.moeller.net/datasheet.php?model=260203&locale=en
Y7-260195 | NZM1-XBR | 90.96 | ILS | 109 | 950 | 260195 | Circuit Breakers / Switch-disconnectors | מסגרת לדלת NZM1-XBR | http://datasheet.moeller.net/datasheet.php?model=260195&locale=en | http://datasheet.moeller.net/datasheet.php?model=260195&locale=en
Y7-260213 | NZM1-XC35 | 112.35 | ILS | 109 | 950 | 260213 | Circuit Breakers / Switch-disconnectors | תפס להתקנה על מסילה NZM1-XC35 | http://datasheet.moeller.net/datasheet.php?model=260213&locale=en | http://datasheet.moeller.net/datasheet.php?model=260213&locale=en
Y7-281581 | NZM1-XMV | 350.42 | ILS | 109 | 950 | 281581 | Circuit Breakers / Switch-disconnectors | חגור מכני לכבל,( לא כולל כבל) (אחד לכל מפסק) NZM1-XMV | http://datasheet.moeller.net/datasheet.php?model=281581&locale=en | http://datasheet.moeller.net/datasheet.php?model=281581&locale=en
Y7-283471 | PN1-XPA | 889.48 | ILS | 109 | 950 | 283471 | Circuit Breakers / Switch-disconnectors | הפעלה במקביל PN1-XPA | http://datasheet.moeller.net/datasheet.php?model=283471&locale=en | http://datasheet.moeller.net/datasheet.php?model=283471&locale=en
Y7-260015 | NZM1-XKC | 133.76 | ILS | 109 | 950 | 260015 | Circuit Breakers / Switch-disconnectors | סט 3 הדקים לפס גמיש,NZM1-XKC CU70 | http://datasheet.moeller.net/datasheet.php?model=260015&locale=en | http://datasheet.moeller.net/datasheet.php?model=260015&locale=en
Y7-266730 | NZM1-XKA | 218.02 | ILS | 109 | 950 | 266730 | Circuit Breakers / Switch-disconnectors | סט 3 הדקים+כיסוי נחושת/אלומיניום NZM1-XKA CU/AL 1x95 | http://datasheet.moeller.net/datasheet.php?model=266730&locale=en | http://datasheet.moeller.net/datasheet.php?model=266730&locale=en
Y7-144112 | NZM1-XKAM | 648.71 | ILS | 109 | 950 | 144112 | Circuit Breakers / Switch-disconnectors | סט 3 הדקים+כיסוי NZM1-XKAM 6x16CU | http://datasheet.moeller.net/datasheet.php?model=144112&locale=en | http://datasheet.moeller.net/datasheet.php?model=144112&locale=en
Y7-260019 | NZM1-XKS | 94.97 | ILS | 109 | 950 | 260019 | Circuit Breakers / Switch-disconnectors | סט 3 ברגי חבור+כיסוי נחושת/אלומיניום NZM1-XKS 35/70 | http://datasheet.moeller.net/datasheet.php?model=260019&locale=en | http://datasheet.moeller.net/datasheet.php?model=260019&locale=en
Y7-260021 | NZM1-XKSA | 90.96 | ILS | 109 | 950 | 260021 | Circuit Breakers / Switch-disconnectors | כיסוי לנעלי כבל NZM1-XKSA | http://datasheet.moeller.net/datasheet.php?model=260021&locale=en | http://datasheet.moeller.net/datasheet.php?model=260021&locale=en
Y7-100780 | NZM1-XKSFA | 90.96 | ILS | 109 | 950 | 100780 | Circuit Breakers / Switch-disconnectors | כסוי נגד מגע מקרי בהדקים ראשיים NZM1-XKSFA 3P | http://datasheet.moeller.net/datasheet.php?model=100780&locale=en | http://datasheet.moeller.net/datasheet.php?model=100780&locale=en
Y7-266744 | NZM1-XIPK | 90.96 | ILS | 109 | 950 | 266744 | Circuit Breakers / Switch-disconnectors | כיסוי נגד מגע מקרי NZM1-XIPK | http://datasheet.moeller.net/datasheet.php?model=266744&locale=en | http://datasheet.moeller.net/datasheet.php?model=266744&locale=en
Y7-104554 | NZM1-XAD160 | 311.84 | ILS | 109 | 210 | 104554 | Circuit Breakers / Switch-disconnectors | מתאם לפס צבירה NZM1-XAD160 | http://datasheet.moeller.net/datasheet.php?model=104554&locale=en | http://datasheet.moeller.net/datasheet.php?model=104554&locale=en
Y7-267075 | NZM1-4-XKC | 192.62 | ILS | 109 | 950 | 267075 | Circuit Breakers / Switch-disconnectors | סט 4 הדקי חבור NZM1-4-XKC CU 70 | http://datasheet.moeller.net/datasheet.php?model=267075&locale=en | http://datasheet.moeller.net/datasheet.php?model=267075&locale=en
Y7-266731 | NZM1-4-XKA | 315.66 | ILS | 109 | 950 | 266731 | Circuit Breakers / Switch-disconnectors | סט 4 הדקים+כיסוי נחושת/אלומיניום NZM1-4-XKA CU/AL 1x95 | http://datasheet.moeller.net/datasheet.php?model=266731&locale=en | http://datasheet.moeller.net/datasheet.php?model=266731&locale=en
Y7-144114 | NZM1-4-XKAM | 848.02 | ILS | 109 | 950 | 144114 | Circuit Breakers / Switch-disconnectors | סט 4 הדקים+כיסוי NZM1-4-XKAN 6x16CU | http://datasheet.moeller.net/datasheet.php?model=144114&locale=en | http://datasheet.moeller.net/datasheet.php?model=144114&locale=en
Y7-266725 | NZM1-4-XKS | 133.76 | ILS | 109 | 950 | 266725 | Circuit Breakers / Switch-disconnectors | סט 4 ברגי חבור+כסוי נחושת/אלומיניום NZM1-4-XKS 35/70 | http://datasheet.moeller.net/datasheet.php?model=266725&locale=en | http://datasheet.moeller.net/datasheet.php?model=266725&locale=en
Y7-266741 | NZM1-4-XKSA | 105.65 | ILS | 109 | 950 | 266741 | Circuit Breakers / Switch-disconnectors | כיסוי לנעלי כבל NZM1-4-XKSA 4P | http://datasheet.moeller.net/datasheet.php?model=266741&locale=en | http://datasheet.moeller.net/datasheet.php?model=266741&locale=en
Y7-100781 | NZM1-4-XKSFA | 105.65 | ILS | 109 | 950 | 100781 | Circuit Breakers / Switch-disconnectors | כסוי נגד מגע מקרי בהדקים ראשיים NZM1-4-XKSFA 4P | http://datasheet.moeller.net/datasheet.php?model=100781&locale=en | http://datasheet.moeller.net/datasheet.php?model=100781&locale=en
Y7-266745 | NZM1-4-XIPK | 105.65 | ILS | 109 | 950 | 266745 | Circuit Breakers / Switch-disconnectors | כסוי נגד מגע מקרי NZM1-4-XIPK 4P | http://datasheet.moeller.net/datasheet.php?model=266745&locale=en | http://datasheet.moeller.net/datasheet.php?model=266745&locale=en
Y7-259752 | NZM2/3-XA12AC/DC | 438.72 | ILS | 109 | 950 | 259752 | Circuit Breakers / Switch-disconnectors | סליל הפסקה NZM2/3-XA12AC/DC | http://datasheet.moeller.net/datasheet.php?model=259752&locale=en | http://datasheet.moeller.net/datasheet.php?model=259752&locale=en
Y7-259430 | NZM2/3-XHIV | 308.98 | ILS | 109 | 950 | 259430 | Circuit Breakers / Switch-disconnectors | מגעי עזר מקדימים NZM2/3-XHIV 2NO | http://datasheet.moeller.net/datasheet.php?model=259430&locale=en | http://datasheet.moeller.net/datasheet.php?model=259430&locale=en
Y7-259754 | NZM2/3-XA24AC/DC | 438.72 | ILS | 109 | 950 | 259754 | Circuit Breakers / Switch-disconnectors | סליל הפסקה (NZM2/3-XA (24AC/DC | http://datasheet.moeller.net/datasheet.php?model=259754&locale=en | http://datasheet.moeller.net/datasheet.php?model=259754&locale=en
Y7-259756 | NZM2/3-XA48AC/DC | 438.72 | ILS | 109 | 950 | 259756 | Circuit Breakers / Switch-disconnectors | סליל הפסקה NZM2/3-XA48AC/DC | http://datasheet.moeller.net/datasheet.php?model=259756&locale=en | http://datasheet.moeller.net/datasheet.php?model=259756&locale=en
Y7-259760 | NZM2/3-XA110-130AC/DC | 438.72 | ILS | 109 | 950 | 259760 | Circuit Breakers / Switch-disconnectors | סליל הפסקה NZM2/3-XA110-130AC/DC | http://datasheet.moeller.net/datasheet.php?model=259760&locale=en | http://datasheet.moeller.net/datasheet.php?model=259760&locale=en
Y7-259763 | NZM2/3-XA208-250AC/DC | 438.72 | ILS | 109 | 950 | 259763 | Circuit Breakers / Switch-disconnectors | סליל הפסקה (NZM2/3-XA (208-250AC/DC | http://datasheet.moeller.net/datasheet.php?model=259763&locale=en | http://datasheet.moeller.net/datasheet.php?model=259763&locale=en
Y7-259766 | NZM2/3-XA380-440AC/DC | 438.72 | ILS | 109 | 950 | 259766 | Circuit Breakers / Switch-disconnectors | סליל הפסקה (NZM2/3-XA (380-440AC/DC | http://datasheet.moeller.net/datasheet.php?model=259766&locale=en | http://datasheet.moeller.net/datasheet.php?model=259766&locale=en
Y7-259816 | NZM2/3-XAHIV110-130AC/DC | 595.23 | ILS | 109 | 950 | 259816 | Circuit Breakers / Switch-disconnectors | סליל הפסקה+מגעי עזר מקדימים NZM2/3-XAHIV110-130AC/DC1NO | http://datasheet.moeller.net/datasheet.php?model=259816&locale=en | http://datasheet.moeller.net/datasheet.php?model=259816&locale=en
Y7-259818 | NZM2/3-XAHIV208-250AC/DC | 595.23 | ILS | 109 | 950 | 259818 | Circuit Breakers / Switch-disconnectors | סליל הפסקה+מגעי עזר מקדימים NZM2/3-XAHIV208-250AC/DC1NO | http://datasheet.moeller.net/datasheet.php?model=259818&locale=en | http://datasheet.moeller.net/datasheet.php?model=259818&locale=en
Y7-259509 | NZM2/3-XU24DC | 504.26 | ILS | 109 | 950 | 259509 | Circuit Breakers / Switch-disconnectors | סליל חוסר מתח (NZM2/3-XU (24DC | http://datasheet.moeller.net/datasheet.php?model=259509&locale=en | http://datasheet.moeller.net/datasheet.php?model=259509&locale=en
Y7-259491 | NZM2/3-XU24AC | 504.26 | ILS | 109 | 950 | 259491 | Circuit Breakers / Switch-disconnectors | סליל חוסר מתח (NZM2/3-XU (24AC | http://datasheet.moeller.net/datasheet.php?model=259491&locale=en | http://datasheet.moeller.net/datasheet.php?model=259491&locale=en
Y7-259511 | NZM2/3-XU48DC | 504.26 | ILS | 109 | 950 | 259511 | Circuit Breakers / Switch-disconnectors | סליל חוסר מתח NZM2/3-XU48DC | http://datasheet.moeller.net/datasheet.php?model=259511&locale=en | http://datasheet.moeller.net/datasheet.php?model=259511&locale=en
Y7-259497 | NZM2/3-XU110-130AC | 504.26 | ILS | 109 | 950 | 259497 | Circuit Breakers / Switch-disconnectors | סליל חוסר מתח (NZM2/3-XU (110-130AC | http://datasheet.moeller.net/datasheet.php?model=259497&locale=en | http://datasheet.moeller.net/datasheet.php?model=259497&locale=en
Y7-259499 | NZM2/3-XU208-240AC | 504.26 | ILS | 109 | 950 | 259499 | Circuit Breakers / Switch-disconnectors | סליל חוסר מתח (NZM2/3-XU (208-240AC | http://datasheet.moeller.net/datasheet.php?model=259499&locale=en | http://datasheet.moeller.net/datasheet.php?model=259499&locale=en
Y7-259501 | NZM2/3-XU380-440AC | 504.26 | ILS | 109 | 950 | 259501 | Circuit Breakers / Switch-disconnectors | סליל חוסר מתח (NZM2/3-XU (380-440AC | http://datasheet.moeller.net/datasheet.php?model=259501&locale=en | http://datasheet.moeller.net/datasheet.php?model=259501&locale=en
Y7-259659 | NZM2/3-XUHIV2024DC | 668.77 | ILS | 109 | 950 | 259659 | Circuit Breakers / Switch-disconnectors | סליל חוסר מתח+מגעי עזר מקדימים NZM2/3-XUHIV20(24VDC)2NO | http://datasheet.moeller.net/datasheet.php?model=259659&locale=en | http://datasheet.moeller.net/datasheet.php?model=259659&locale=en
Y7-259640 | NZM2/3-XUHIV2024AC | 668.77 | ILS | 109 | 950 | 259640 | Circuit Breakers / Switch-disconnectors | סליל חוסר מתח+מגעי עזר מקדימים NZM2/3-XUHIV20(24VAC)2NO | http://datasheet.moeller.net/datasheet.php?model=259640&locale=en | http://datasheet.moeller.net/datasheet.php?model=259640&locale=en
Y7-259648 | NZM2/3-XUHIV20110-130AC | 668.77 | ILS | 109 | 950 | 259648 | Circuit Breakers / Switch-disconnectors | סליל חוסר מתח + 2 מגעי עזר מקדימים NZM2/3-XUHIV 110VAC | http://datasheet.moeller.net/datasheet.php?model=259648&locale=en | http://datasheet.moeller.net/datasheet.php?model=259648&locale=en
Y7-259651 | NZM2/3-XUHIV20208-240AC | 668.77 | ILS | 109 | 950 | 259651 | Circuit Breakers / Switch-disconnectors | סליל חוסר מתח+מגעי עזר מקדימים NZM2/3-XUHIV(230VAC)2NO | http://datasheet.moeller.net/datasheet.php?model=259651&locale=en | http://datasheet.moeller.net/datasheet.php?model=259651&locale=en
Y7-259653 | NZM2/3-XUHIV20380-440AC | 668.77 | ILS | 109 | 950 | 259653 | Circuit Breakers / Switch-disconnectors | סליל חוסר מתח+מגעי עזר מקדימים NZM2/3-XUHIV(400VAC)2NO | http://datasheet.moeller.net/datasheet.php?model=259653&locale=en | http://datasheet.moeller.net/datasheet.php?model=259653&locale=en
Y7-292343 | NZM2-4-XFI30 | 5074.74 | ILS | 109 | 950 | 292343 | Circuit Breakers / Switch-disconnectors | ממסר זליגה אינטגרלי חיבור מלמטה (עם חלק מכני) NZM2-4-XFI30 30MA | http://datasheet.moeller.net/datasheet.php?model=292343&locale=en | http://datasheet.moeller.net/datasheet.php?model=292343&locale=en
Y7-292344 | NZM2-4-XFI | 5074.74 | ILS | 109 | 950 | 292344 | Circuit Breakers / Switch-disconnectors | ממסר זליגה אינטגרלי חיבור מלמטה (עם חלק מכני) מתכוונן NZM2-4-XFI 0.1-3A | http://datasheet.moeller.net/datasheet.php?model=292344&locale=en | http://datasheet.moeller.net/datasheet.php?model=292344&locale=en
Y7-260127 | NZM2-XDV | 300.97 | ILS | 109 | 950 | 260127 | Circuit Breakers / Switch-disconnectors | ידית פנימית + נעילה (למנעול תליה) NZM2-XDV | http://datasheet.moeller.net/datasheet.php?model=260127&locale=en | http://datasheet.moeller.net/datasheet.php?model=260127&locale=en
Y7-260137 | NZM2-XDVR | 300.97 | ILS | 109 | 950 | 260137 | Circuit Breakers / Switch-disconnectors | ידית פנימית אדומה+נעילה (למנעול תליה) NZM2-XDVR | http://datasheet.moeller.net/datasheet.php?model=260137&locale=en | http://datasheet.moeller.net/datasheet.php?model=260137&locale=en
Y7-285248 | NZM2-XDVG | 300.97 | ILS | 109 | 950 | 285248 | Circuit Breakers / Switch-disconnectors | ידית פנימית+נעילת ידית (למנעול תליה)NZM2-XDVG | http://datasheet.moeller.net/datasheet.php?model=285248&locale=en | http://datasheet.moeller.net/datasheet.php?model=285248&locale=en
Y7-285280 | NZM2-XDVGR | 300.97 | ILS | 109 | 950 | 285280 | Circuit Breakers / Switch-disconnectors | ידית פנימית אדומה+נעילת ידית (למעול תליה)NZM2-XDVGR | http://datasheet.moeller.net/datasheet.php?model=285280&locale=en | http://datasheet.moeller.net/datasheet.php?model=285280&locale=en
Y7-260168 | NZM2-XTVD | 394.59 | ILS | 109 | 950 | 260168 | Circuit Breakers / Switch-disconnectors | ידית מצמד + נעילה (למנעול תליה) NZM2-XTVD | http://datasheet.moeller.net/datasheet.php?model=260168&locale=en | http://datasheet.moeller.net/datasheet.php?model=260168&locale=en
Y7-260174 | NZM2-XTVDV | 394.59 | ILS | 109 | 950 | 260174 | Circuit Breakers / Switch-disconnectors | ידית מצמד+נעילה פנימית (למנעול תליה) NZM2-XTVDV | http://datasheet.moeller.net/datasheet.php?model=260174&locale=en | http://datasheet.moeller.net/datasheet.php?model=260174&locale=en
Y7-260180 | NZM2-XTVDVR | 394.59 | ILS | 109 | 950 | 260180 | Circuit Breakers / Switch-disconnectors | ידית מצמד אדומה+נעילה (למנעול תליה) NZM2-XTVDVR | http://datasheet.moeller.net/datasheet.php?model=260180&locale=en | http://datasheet.moeller.net/datasheet.php?model=260180&locale=en
Y7-279393 | NZM2-XTVD-0 | 350.42 | ILS | 109 | 950 | 279393 | Circuit Breakers / Switch-disconnectors | ידית מצמד לגובה נמוך NZM2-XTVD-0 | http://datasheet.moeller.net/datasheet.php?model=279393&locale=en | http://datasheet.moeller.net/datasheet.php?model=279393&locale=en
Y7-260201 | NZM2/3-XKAV | 280.89 | ILS | 109 | 950 | 260201 | Circuit Breakers / Switch-disconnectors | מנגנון נעילה לטוגל NZM2/3-XKAV | http://datasheet.moeller.net/datasheet.php?model=260201&locale=en | http://datasheet.moeller.net/datasheet.php?model=260201&locale=en
Y7-260197 | NZM2-XBR | 127.07 | ILS | 109 | 950 | 260197 | Circuit Breakers / Switch-disconnectors | מסגרת לדלת NZM2-XBR | http://datasheet.moeller.net/datasheet.php?model=260197&locale=en | http://datasheet.moeller.net/datasheet.php?model=260197&locale=en
Y7-260215 | NZM2-XC75 | 147.13 | ILS | 109 | 950 | 260215 | Circuit Breakers / Switch-disconnectors | תפס להתקנה על מסילה NZM2-XC75 | http://datasheet.moeller.net/datasheet.php?model=260215&locale=en | http://datasheet.moeller.net/datasheet.php?model=260215&locale=en
Y7-266642 | NZM2-XS-L | 753.05 | ILS | 109 | 950 | 266642 | Circuit Breakers / Switch-disconnectors | ידית מצמד להפעלה במאונך למפסק (משמאל) NZM2-XS-L | http://datasheet.moeller.net/datasheet.php?model=266642&locale=en | http://datasheet.moeller.net/datasheet.php?model=266642&locale=en
Y7-266645 | NZM2-XS-R | 753.05 | ILS | 109 | 950 | 266645 | Circuit Breakers / Switch-disconnectors | ידית מצמד להפעלה במאונך למפסק (מימין) NZM2-XS-R | http://datasheet.moeller.net/datasheet.php?model=266645&locale=en | http://datasheet.moeller.net/datasheet.php?model=266645&locale=en
Y7-281582 | NZM2-XMV | 442.73 | ILS | 109 | 950 | 281582 | Circuit Breakers / Switch-disconnectors | חגור מכני לכבל,( לא כולל כבל) (אחד לכל מפסק) NZM2-XMV | http://datasheet.moeller.net/datasheet.php?model=281582&locale=en | http://datasheet.moeller.net/datasheet.php?model=281582&locale=en
Y7-104543 | NZM2-XMVR | 2099.98 | ILS | 109 | 950 | 104543 | Circuit Breakers / Switch-disconnectors | חגור מכני למנועים גודל 2 (כבל קצר) NZM2-XMVR | http://datasheet.moeller.net/datasheet.php?model=104543&locale=en | http://datasheet.moeller.net/datasheet.php?model=104543&locale=en
Y7-104544 | NZM2/3-XMVR | 3080.43 | ILS | 109 | 950 | 104544 | Circuit Breakers / Switch-disconnectors | חגור מכני למנועים גודל 2 עם 3 (כבל קצר) NZM2/3-XMVR | http://datasheet.moeller.net/datasheet.php?model=104544&locale=en | http://datasheet.moeller.net/datasheet.php?model=104544&locale=en
Y7-104548 | NZM2-XMVRL | 2170.87 | ILS | 109 | 950 | 104548 | Circuit Breakers / Switch-disconnectors | חגור מכני למנועים גודל 2 (כבל ארוך) NZM2-XMVRL | http://datasheet.moeller.net/datasheet.php?model=104548&locale=en | http://datasheet.moeller.net/datasheet.php?model=104548&locale=en
Y7-104549 | NZM2/3-XMVRL | 3184.75 | ILS | 109 | 950 | 104549 | Circuit Breakers / Switch-disconnectors | חגור מכני למנועים גודל 2 עם 3 (כבל ארוך) NZM2/3-XMVRL | http://datasheet.moeller.net/datasheet.php?model=104549&locale=en | http://datasheet.moeller.net/datasheet.php?model=104549&locale=en
Y7-283472 | PN2-XPA | 1190.43 | ILS | 109 | 950 | 283472 | Circuit Breakers / Switch-disconnectors | חבור במקביל PN2-XPA | http://datasheet.moeller.net/datasheet.php?model=283472&locale=en | http://datasheet.moeller.net/datasheet.php?model=283472&locale=en
Y7-259832 | NZM2-XR208-240AC | 3149.98 | ILS | 109 | 950 | 259832 | Circuit Breakers / Switch-disconnectors | מנוע למנתק (NZM2-XR208-240AC (N2 ,NZM2 | http://datasheet.moeller.net/datasheet.php?model=259832&locale=en | http://datasheet.moeller.net/datasheet.php?model=259832&locale=en
Y7-259836 | NZM2-XR24-30DC | 3149.98 | ILS | 109 | 950 | 259836 | Circuit Breakers / Switch-disconnectors | מנוע למנתק, NZM2-XR24-30DC | http://datasheet.moeller.net/datasheet.php?model=259836&locale=en | http://datasheet.moeller.net/datasheet.php?model=259836&locale=en
Y7-259838 | NZM2-XR48-60DC | 3149.98 | ILS | 109 | 950 | 259838 | Circuit Breakers / Switch-disconnectors | מנוע למנתק, NZM2-XR48-60DC | http://datasheet.moeller.net/datasheet.php?model=259838&locale=en | http://datasheet.moeller.net/datasheet.php?model=259838&locale=en
Y7-266677 | NZM2-XAVPR | 90.96 | ILS | 109 | 950 | 266677 | Circuit Breakers / Switch-disconnectors | כיסוי למ"ז 4 קטבי ממונע NZM2-XAVPR | http://datasheet.moeller.net/datasheet.php?model=266677&locale=en | http://datasheet.moeller.net/datasheet.php?model=266677&locale=en
Y7-262240 | NZM2-160-XKC | 96.72 | ILS | 109 | 950 | 262240 | Circuit Breakers / Switch-disconnectors | סט 3 הדקים לפס/ כבל נחושת גמיש NZM2-160-XKC CU185 | http://datasheet.moeller.net/datasheet.php?model=262240&locale=en | http://datasheet.moeller.net/datasheet.php?model=262240&locale=en
Y7-262244 | NZM2-250-XKC | 114.79 | ILS | 109 | 950 | 262244 | Circuit Breakers / Switch-disconnectors | סט 3 הדקים לפס/ כבל נחושת גמיש NZM2-250-XKC CU185 | http://datasheet.moeller.net/datasheet.php?model=262244&locale=en | http://datasheet.moeller.net/datasheet.php?model=262244&locale=en
Y7-144113 | NZM2-XKAM | 1050 | ILS | 109 | 950 | 144113 | Circuit Breakers / Switch-disconnectors | NZM2-XKAM 6x35CU 3 הדקים+כיסוי | http://datasheet.moeller.net/datasheet.php?model=144113&locale=en | http://datasheet.moeller.net/datasheet.php?model=144113&locale=en
Y7-271457 | NZM2-XKA | 630 | ILS | 109 | 950 | 271457 | Circuit Breakers / Switch-disconnectors | סט 3 הדקים+כסוי לכבל נחושת/אלומיניום ל-NZM2-XKA CU/AL1X185 | http://datasheet.moeller.net/datasheet.php?model=271457&locale=en | http://datasheet.moeller.net/datasheet.php?model=271457&locale=en
Y7-260030 | NZM2-XKS | 65.78 | ILS | 109 | 950 | 260030 | Circuit Breakers / Switch-disconnectors | סט 3 ברגים לנעל כבל נחושת/אלומיניום NZM2-XKS 50/185 | http://datasheet.moeller.net/datasheet.php?model=260030&locale=en | http://datasheet.moeller.net/datasheet.php?model=260030&locale=en
Y7-260038 | NZM2-XKSA | 119.02 | ILS | 109 | 950 | 260038 | Circuit Breakers / Switch-disconnectors | כיסוי לנעלי כבל NZM2-XKSA | http://datasheet.moeller.net/datasheet.php?model=260038&locale=en | http://datasheet.moeller.net/datasheet.php?model=260038&locale=en
Y7-104640 | NZM2-XKSFA | 119.02 | ILS | 109 | 950 | 104640 | Circuit Breakers / Switch-disconnectors | כסוי נגד מגע מקרי בהדקים ראשיים NZM2-XKSFA 3P | http://datasheet.moeller.net/datasheet.php?model=104640&locale=en | http://datasheet.moeller.net/datasheet.php?model=104640&locale=en
Y7-266773 | NZM2-XIPK | 119.02 | ILS | 109 | 950 | 266773 | Circuit Breakers / Switch-disconnectors | כיסוי נגד מגע מקרי NZM2-XIPK | http://datasheet.moeller.net/datasheet.php?model=266773&locale=en | http://datasheet.moeller.net/datasheet.php?model=266773&locale=en
Y7-59775 | KS95-NZM7 | 31.43 | ILS | 109 | 950 | 059775 | Circuit Breakers / Switch-disconnectors | נעל כבל צרה 95 ממ"ר KS95-NZM7 | http://datasheet.moeller.net/datasheet.php?model=059775&locale=en | http://datasheet.moeller.net/datasheet.php?model=059775&locale=en
Y7-59776 | KS120-NZM7 | 35.05 | ILS | 109 | 950 | 059776 | Circuit Breakers / Switch-disconnectors | נעל כבל צרה 120 ממ"ר KS120-NZM7 | http://datasheet.moeller.net/datasheet.php?model=059776&locale=en | http://datasheet.moeller.net/datasheet.php?model=059776&locale=en
Y7-59777 | KS150-NZM7 | 38.78 | ILS | 109 | 950 | 059777 | Circuit Breakers / Switch-disconnectors | נעל כבל צרה 150 ממ"ר KS150-NZM7 | http://datasheet.moeller.net/datasheet.php?model=059777&locale=en | http://datasheet.moeller.net/datasheet.php?model=059777&locale=en
Y7-260032 | NZM2-XKS185 | 52.43 | ILS | 109 | 950 | 260032 | Circuit Breakers / Switch-disconnectors | נעל כבל צרה 185 ממ"ר NZM2-XKS185 | http://datasheet.moeller.net/datasheet.php?model=260032&locale=en | http://datasheet.moeller.net/datasheet.php?model=260032&locale=en
Y7-104555 | NZM2-XAD250 | 361.16 | ILS | 109 | 210 | 104555 | Circuit Breakers / Switch-disconnectors | מתאם לפס צבירה NZM2-XAD250 | http://datasheet.moeller.net/datasheet.php?model=104555&locale=en | http://datasheet.moeller.net/datasheet.php?model=104555&locale=en
Y7-281666 | NZM2-XKR4 | 77.58 | ILS | 109 | 950 | 281666 | Circuit Breakers / Switch-disconnectors | מתאם לפ"צ עבור NZM2-XKR4 NZM2 | http://datasheet.moeller.net/datasheet.php?model=281666&locale=en | http://datasheet.moeller.net/datasheet.php?model=281666&locale=en
Y7-266755 | NZM2-4-160-XKC | 122.53 | ILS | 109 | 950 | 266755 | Circuit Breakers / Switch-disconnectors | סט 4 הדקים לפס/ כבל נחושת גמיש NZM2-4-160-XKC CU185 | http://datasheet.moeller.net/datasheet.php?model=266755&locale=en | http://datasheet.moeller.net/datasheet.php?model=266755&locale=en
Y7-266756 | NZM2-4-250-XKC | 153.49 | ILS | 109 | 950 | 266756 | Circuit Breakers / Switch-disconnectors | סט 4 הדקים לפס/ כבל נחושת גמיש NZM2-4-250-XKC CU185 | http://datasheet.moeller.net/datasheet.php?model=266756&locale=en | http://datasheet.moeller.net/datasheet.php?model=266756&locale=en
Y7-271458 | NZM2-4-XKA | 839.99 | ILS | 109 | 950 | 271458 | Circuit Breakers / Switch-disconnectors | סט 4 הדקים+כסוי נחושת/אלומיניום NZM2-4-XKA CU/AL185 | http://datasheet.moeller.net/datasheet.php?model=271458&locale=en | http://datasheet.moeller.net/datasheet.php?model=271458&locale=en
Y7-144115 | NZM2-4-XKAM | 1627.82 | ILS | 109 | 950 | 144115 | Circuit Breakers / Switch-disconnectors | 4 הדקים+כיסוי NZM2-4-XKAM 6x35CU | http://datasheet.moeller.net/datasheet.php?model=144115&locale=en | http://datasheet.moeller.net/datasheet.php?model=144115&locale=en
Y7-266750 | NZM2-4-XKS | 92.86 | ILS | 109 | 950 | 266750 | Circuit Breakers / Switch-disconnectors | סט 4 ברגים לנעל כבל נחושת/אלומיניום NZM2-4-XKS 50/185 | http://datasheet.moeller.net/datasheet.php?model=266750&locale=en | http://datasheet.moeller.net/datasheet.php?model=266750&locale=en
Y7-266770 | NZM2-4-XKSA | 157.84 | ILS | 109 | 950 | 266770 | Circuit Breakers / Switch-disconnectors | כיסוי לנעלי כבל NZM2-4-XKSA 4P | http://datasheet.moeller.net/datasheet.php?model=266770&locale=en | http://datasheet.moeller.net/datasheet.php?model=266770&locale=en
Y7-104641 | NZM2-4-XKSFA | 157.84 | ILS | 109 | 950 | 104641 | Circuit Breakers / Switch-disconnectors | כסוי נגד מגע מקרי בהדקים ראשיים NZM2-4-XKSFA 4P | http://datasheet.moeller.net/datasheet.php?model=104641&locale=en | http://datasheet.moeller.net/datasheet.php?model=104641&locale=en
Y7-266774 | NZM2-4-XIPK | 157.84 | ILS | 109 | 950 | 266774 | Circuit Breakers / Switch-disconnectors | כסוי נגד מגע מקרי NZM2-4-XIPK 4P | http://datasheet.moeller.net/datasheet.php?model=266774&locale=en | http://datasheet.moeller.net/datasheet.php?model=266774&locale=en
Y7-266622 | NZM3/4-XDZ | 508.26 | ILS | 109 | 950 | 266622 | Circuit Breakers / Switch-disconnectors | ידית פנימית,הרכבה על ציר NZM3/4-XDZ | http://datasheet.moeller.net/datasheet.php?model=266622&locale=en | http://datasheet.moeller.net/datasheet.php?model=266622&locale=en
Y7-260129 | NZM3-XDV | 402.6 | ILS | 109 | 950 | 260129 | Circuit Breakers / Switch-disconnectors | ידית פנימית + נעילה (למנעול תליה) NZM3-XDV | http://datasheet.moeller.net/datasheet.php?model=260129&locale=en | http://datasheet.moeller.net/datasheet.php?model=260129&locale=en
Y7-165716 | NZM3-XDVG | 470.56 | ILS | 109 | 950 | 165716 | Circuit Breakers / Switch-disconnectors | ידית פנימית + נעילה (למנעול תליה על הידית) NZM3-XDVG | http://datasheet.moeller.net/datasheet.php?model=165716&locale=en | http://datasheet.moeller.net/datasheet.php?model=165716&locale=en
Y7-260140 | NZM3-XDVR | 402.6 | ILS | 109 | 950 | 260140 | Circuit Breakers / Switch-disconnectors | ידית פנימית אדומה+נעילה (למנעול תליה) NZM3-XDVR | http://datasheet.moeller.net/datasheet.php?model=260140&locale=en | http://datasheet.moeller.net/datasheet.php?model=260140&locale=en
Y7-260170 | NZM3-XTVD | 735.66 | ILS | 109 | 950 | 260170 | Circuit Breakers / Switch-disconnectors | ידית מצמד + נעילה (למנעול תליה) NZM3-XTVD | http://datasheet.moeller.net/datasheet.php?model=260170&locale=en | http://datasheet.moeller.net/datasheet.php?model=260170&locale=en
Y7-260176 | NZM3-XTVDV | 735.66 | ILS | 109 | 950 | 260176 | Circuit Breakers / Switch-disconnectors | ידית מצמד+נעילה פנימית NZM3-XTVDV | http://datasheet.moeller.net/datasheet.php?model=260176&locale=en | http://datasheet.moeller.net/datasheet.php?model=260176&locale=en
Y7-260182 | NZM3-XTVDVR | 735.66 | ILS | 109 | 950 | 260182 | Circuit Breakers / Switch-disconnectors | ידית מצמד אדומה+ נעילה (למנעול תליה) NZM3-XTVDVR | http://datasheet.moeller.net/datasheet.php?model=260182&locale=en | http://datasheet.moeller.net/datasheet.php?model=260182&locale=en
Y7-279394 | NZM3-XTVD-0 | 666.11 | ILS | 109 | 950 | 279394 | Circuit Breakers / Switch-disconnectors | ידית מצמד לגובה נמוך NZM3-XTVD-0 | http://datasheet.moeller.net/datasheet.php?model=279394&locale=en | http://datasheet.moeller.net/datasheet.php?model=279394&locale=en
Y7-261234 | NZM3/4-XV4 | 69.97 | ILS | 109 | 950 | 261234 | Circuit Breakers / Switch-disconnectors | מאריך לציר 400 מ"מ NZM3/4-XV4 | http://datasheet.moeller.net/datasheet.php?model=261234&locale=en | http://datasheet.moeller.net/datasheet.php?model=261234&locale=en
Y7-260193 | NZM3/4-XV6 | 140.44 | ILS | 109 | 950 | 260193 | Circuit Breakers / Switch-disconnectors | מאריך לציר 600 מ"מ NZM3/4-XV6 | http://datasheet.moeller.net/datasheet.php?model=260193&locale=en | http://datasheet.moeller.net/datasheet.php?model=260193&locale=en
Y7-260211 | NZM3-XAB | 94.97 | ILS | 109 | 950 | 260211 | Circuit Breakers / Switch-disconnectors | הגבהה למנתק 17.5 מ"מ NZM3-XAB | http://datasheet.moeller.net/datasheet.php?model=260211&locale=en | http://datasheet.moeller.net/datasheet.php?model=260211&locale=en
Y7-284645 | NZM3-XBR | 157.84 | ILS | 109 | 950 | 284645 | Circuit Breakers / Switch-disconnectors | מסגרת לדלת NZM3-XBR | http://datasheet.moeller.net/datasheet.php?model=284645&locale=en | http://datasheet.moeller.net/datasheet.php?model=284645&locale=en
Y7-266643 | NZM3-XS-L | 1257.31 | ILS | 109 | 950 | 266643 | Circuit Breakers / Switch-disconnectors | ידית מצמד הפעלה מצד שמאל NZM3-XS-L | http://datasheet.moeller.net/datasheet.php?model=266643&locale=en | http://datasheet.moeller.net/datasheet.php?model=266643&locale=en
Y7-266646 | NZM3-XS-R | 1257.31 | ILS | 109 | 950 | 266646 | Circuit Breakers / Switch-disconnectors | ידית מצמד הפעלה מצד ימין NZM3-XS-R | http://datasheet.moeller.net/datasheet.php?model=266646&locale=en | http://datasheet.moeller.net/datasheet.php?model=266646&locale=en
Y7-281583 | NZM3-XMV | 620.63 | ILS | 109 | 950 | 281583 | Circuit Breakers / Switch-disconnectors | חגור מכני לכבל, לא כולל כבל (אחד לכל מפסק) NZM3-XMV | http://datasheet.moeller.net/datasheet.php?model=281583&locale=en | http://datasheet.moeller.net/datasheet.php?model=281583&locale=en
Y7-104545 | NZM3-XMVR | 3080.43 | ILS | 109 | 950 | 104545 | Circuit Breakers / Switch-disconnectors | חגור מכני למנועים גודל 3 עם 3 (כבל קצר) NZM3-XMVR | http://datasheet.moeller.net/datasheet.php?model=104545&locale=en | http://datasheet.moeller.net/datasheet.php?model=104545&locale=en
Y7-104546 | NZM3/4-XMVR | 3080.43 | ILS | 109 | 950 | 104546 | Circuit Breakers / Switch-disconnectors | חגור מכני למנועים גודל 3 עם 4 (כבל קצר) NZM3/4-XMVR | http://datasheet.moeller.net/datasheet.php?model=104546&locale=en | http://datasheet.moeller.net/datasheet.php?model=104546&locale=en
Y7-104550 | NZM3-XMVRL | 3184.75 | ILS | 109 | 950 | 104550 | Circuit Breakers / Switch-disconnectors | חגור מכני למנועים גודל 3 עם 3 (כבל ארוך) NZM3-XMVRL | http://datasheet.moeller.net/datasheet.php?model=104550&locale=en | http://datasheet.moeller.net/datasheet.php?model=104550&locale=en
Y7-104551 | NZM3/4-XMVRL | 3184.75 | ILS | 109 | 950 | 104551 | Circuit Breakers / Switch-disconnectors | חגור מכני למנועים גודל 3 עם 4 (כבל ארוך) NZM3/4-XMVRL | http://datasheet.moeller.net/datasheet.php?model=104551&locale=en | http://datasheet.moeller.net/datasheet.php?model=104551&locale=en
Y7-283473 | PN3-XPA | 1593.04 | ILS | 109 | 950 | 283473 | Circuit Breakers / Switch-disconnectors | הפעלה במקביל PN3-XPA | http://datasheet.moeller.net/datasheet.php?model=283473&locale=en | http://datasheet.moeller.net/datasheet.php?model=283473&locale=en
Y7-259860 | NZM3-XR220-250DC | 5128.24 | ILS | 109 | 950 | 259860 | Circuit Breakers / Switch-disconnectors | מנוע למנתק (NZM3-XR220-250DC (N3 ,NZM3 | http://datasheet.moeller.net/datasheet.php?model=259860&locale=en | http://datasheet.moeller.net/datasheet.php?model=259860&locale=en
Y7-259854 | NZM3-XR24-30DC | 4630.65 | ILS | 109 | 950 | 259854 | Circuit Breakers / Switch-disconnectors | מנוע למנתק, NZM3-XR24-30DC | http://datasheet.moeller.net/datasheet.php?model=259854&locale=en | http://datasheet.moeller.net/datasheet.php?model=259854&locale=en
Y7-259850 | NZM3-XR208-240AC | 4375.18 | ILS | 109 | 950 | 259850 | Circuit Breakers / Switch-disconnectors | מנוע למנתק (NZM3-XR208-240AC (N3 ,NZM3 | http://datasheet.moeller.net/datasheet.php?model=259850&locale=en | http://datasheet.moeller.net/datasheet.php?model=259850&locale=en
Y7-266678 | NZM3-XAVPR | 140.44 | ILS | 109 | 950 | 266678 | Circuit Breakers / Switch-disconnectors | כיסוי למפסק זרם 4 קטבי ממונע NZM3-XAVPR | http://datasheet.moeller.net/datasheet.php?model=266678&locale=en | http://datasheet.moeller.net/datasheet.php?model=266678&locale=en
Y7-260042 | NZM3-XKC | 232.17 | ILS | 109 | 950 | 260042 | Circuit Breakers / Switch-disconnectors | סט 3 הדקים לפס גמיש NZM3-XKC CU240 | http://datasheet.moeller.net/datasheet.php?model=260042&locale=en | http://datasheet.moeller.net/datasheet.php?model=260042&locale=en
Y7-271459 | NZM3-XKA1 | 700.89 | ILS | 109 | 950 | 271459 | Circuit Breakers / Switch-disconnectors | סט 3 הדקים+כיסוי לכבל נחושת/אלומיניום NZM3-XKA1 CU/AL 1X185 | http://datasheet.moeller.net/datasheet.php?model=271459&locale=en | http://datasheet.moeller.net/datasheet.php?model=271459&locale=en
Y7-271461 | NZM3-XKA2 | 1086.09 | ILS | 109 | 950 | 271461 | Circuit Breakers / Switch-disconnectors | סט 3 הדקים+כסוי לכבל נחושת/אלומיניום NZM3-XKA2 CU/AL 2X240 | http://datasheet.moeller.net/datasheet.php?model=271461&locale=en | http://datasheet.moeller.net/datasheet.php?model=271461&locale=en
Y7-260039 | NZM3-XKS | 96.72 | ILS | 109 | 950 | 260039 | Circuit Breakers / Switch-disconnectors | NZM3-XKS 2x35-240mm / אלומיניום 2x10-120mm סט 3 ברגי חבור, נחושת | http://datasheet.moeller.net/datasheet.php?model=260039&locale=en | http://datasheet.moeller.net/datasheet.php?model=260039&locale=en
Y7-260045 | NZM3-XKSA | 157.84 | ILS | 109 | 950 | 260045 | Circuit Breakers / Switch-disconnectors | כיסוי לנעלי כבל NZM3-XKSA | http://datasheet.moeller.net/datasheet.php?model=260045&locale=en | http://datasheet.moeller.net/datasheet.php?model=260045&locale=en
Y7-104642 | NZM3-XKSFA | 127.07 | ILS | 109 | 950 | 104642 | Circuit Breakers / Switch-disconnectors | כסוי נגד מגע מקרי בהדקים ראשיים NZM3-XKSFA 3P | http://datasheet.moeller.net/datasheet.php?model=104642&locale=en | http://datasheet.moeller.net/datasheet.php?model=104642&locale=en
Y7-266804 | NZM3-XIPK | 140.44 | ILS | 109 | 950 | 266804 | Circuit Breakers / Switch-disconnectors | כיסוי נגד מגע מקרי NZM3-XIPK | http://datasheet.moeller.net/datasheet.php?model=266804&locale=en | http://datasheet.moeller.net/datasheet.php?model=266804&locale=en
Y7-119860 | NZM3-XKV70-2 | 1120.88 | ILS | 109 | 950 | 119860 | Circuit Breakers / Switch-disconnectors | מתאם לשות מגודל 3 לגודל 4 ,NZM3-XKV70-2, (NZM4-XKA 4X240) | http://datasheet.moeller.net/datasheet.php?model=119860&locale=en | http://datasheet.moeller.net/datasheet.php?model=119860&locale=en
Y7-112884 | NZM3-XKV70KB | 1120.88 | ILS | 109 | 950 | 112884 | Circuit Breakers / Switch-disconnectors | NZM3-XKV70KB ,3 לשות ל-2x300 ממ"ר | http://datasheet.moeller.net/datasheet.php?model=112884&locale=en | http://datasheet.moeller.net/datasheet.php?model=112884&locale=en
Y7-100514 | NZM3-XKV70 | 419.99 | ILS | 109 | 950 | 100514 | Circuit Breakers / Switch-disconnectors | סט 3 לשות להרחבת שטח מגע NZM3-XKV70 | http://datasheet.moeller.net/datasheet.php?model=100514&locale=en | http://datasheet.moeller.net/datasheet.php?model=100514&locale=en
Y7-100782 | NZM3-XK300 | 504.26 | ILS | 109 | 950 | 100782 | Circuit Breakers / Switch-disconnectors | סט 3 הדקים לכבל עד CU300 להרכבה על NZM3-XK300 XKV70 | http://datasheet.moeller.net/datasheet.php?model=100782&locale=en | http://datasheet.moeller.net/datasheet.php?model=100782&locale=en
Y7-119858 | NZM3-XKSAV | 876.12 | ILS | 109 | 950 | 119858 | Circuit Breakers / Switch-disconnectors | כיסוי ללשות הרחבה NZM3-XKSAV ,XKV70 3P | http://datasheet.moeller.net/datasheet.php?model=119858&locale=en | http://datasheet.moeller.net/datasheet.php?model=119858&locale=en
Y7-100512 | NZM3-XKP | 69.97 | ILS | 109 | 950 | 100512 | Circuit Breakers / Switch-disconnectors | סט מחיצות להדקי חיבור NZM3-XKP | http://datasheet.moeller.net/datasheet.php?model=100512&locale=en | http://datasheet.moeller.net/datasheet.php?model=100512&locale=en
Y7-100784 | NZM3-XK22X21 | 339.74 | ILS | 109 | 950 | 100784 | Circuit Breakers / Switch-disconnectors | סט 3 הדקים לנחושת גמישה להרכבה על NZM3-XK22X21 XKV70 | http://datasheet.moeller.net/datasheet.php?model=100784&locale=en | http://datasheet.moeller.net/datasheet.php?model=100784&locale=en
Y7-260040 | NZM3-XKS185 | 62.99 | ILS | 109 | 950 | 260040 | Circuit Breakers / Switch-disconnectors | נעל כבל צרה 185 ממ"ר NZM3-XKS185 | http://datasheet.moeller.net/datasheet.php?model=260040&locale=en | http://datasheet.moeller.net/datasheet.php?model=260040&locale=en
Y7-260041 | NZM3-XKS240 | 80.52 | ILS | 109 | 950 | 260041 | Circuit Breakers / Switch-disconnectors | נעל כבל צרה 240 ממ"ר NZM3-XKS240 | http://datasheet.moeller.net/datasheet.php?model=260041&locale=en | http://datasheet.moeller.net/datasheet.php?model=260041&locale=en
Y7-104556 | NZM3-XAD550 | 1285.4 | ILS | 109 | 210 | 104556 | Circuit Breakers / Switch-disconnectors | מתאם לפס צבירה NZM3-XAD550 | http://datasheet.moeller.net/datasheet.php?model=104556&locale=en | http://datasheet.moeller.net/datasheet.php?model=104556&locale=en
Y7-266792 | NZM3-XKR | 528.34 | ILS | 109 | 950 | 266792 | Circuit Breakers / Switch-disconnectors | סט 3 מהדקים לחיבור אחורי לכבלים NZM3-XKR 2x240 | http://datasheet.moeller.net/datasheet.php?model=266792&locale=en | http://datasheet.moeller.net/datasheet.php?model=266792&locale=en
Y7-266783 | NZM3-4-XKC | 348.25 | ILS | 109 | 950 | 266783 | Circuit Breakers / Switch-disconnectors | סט 4 הדקים פס גמיש NZM3-4-XKC CU240 | http://datasheet.moeller.net/datasheet.php?model=266783&locale=en | http://datasheet.moeller.net/datasheet.php?model=266783&locale=en
Y7-266780 | NZM3-4-XKS | 135.43 | ILS | 109 | 950 | 266780 | Circuit Breakers / Switch-disconnectors | סט 4 ברגי חבור נחושת/אלומיניום NZM3-4-XKS 120/240 | http://datasheet.moeller.net/datasheet.php?model=266780&locale=en | http://datasheet.moeller.net/datasheet.php?model=266780&locale=en
Y7-271460 | NZM3-4-XKA1 | 945.65 | ILS | 109 | 950 | 271460 | Circuit Breakers / Switch-disconnectors | סט 4 הדקים+כסוי נחושת/אלומיניום NZM3-4-XKA1 CU/AL185 | http://datasheet.moeller.net/datasheet.php?model=271460&locale=en | http://datasheet.moeller.net/datasheet.php?model=271460&locale=en
Y7-271462 | NZM3-4-XKA2 | 1469.98 | ILS | 109 | 950 | 271462 | Circuit Breakers / Switch-disconnectors | סט 4 הדקים+כסוי נחושת/אלומיניום NZM3-4-XKA2 CU/AL240 | http://datasheet.moeller.net/datasheet.php?model=271462&locale=en | http://datasheet.moeller.net/datasheet.php?model=271462&locale=en
Y7-266801 | NZM3-4-XKSA | 168.53 | ILS | 109 | 950 | 266801 | Circuit Breakers / Switch-disconnectors | כיסוי לנעלי כבל NZM3-4-XKSA 4P | http://datasheet.moeller.net/datasheet.php?model=266801&locale=en | http://datasheet.moeller.net/datasheet.php?model=266801&locale=en
Y7-104643 | NZM3-4-XKSFA | 168.53 | ILS | 109 | 950 | 104643 | Circuit Breakers / Switch-disconnectors | כסוי נגד מגע מקרי בהדקים ראשיים NZM3-4-XKSFA 4P | http://datasheet.moeller.net/datasheet.php?model=104643&locale=en | http://datasheet.moeller.net/datasheet.php?model=104643&locale=en
Y7-266805 | NZM3-4-XIPK | 192.62 | ILS | 109 | 950 | 266805 | Circuit Breakers / Switch-disconnectors | כסוי נגד מגע מקרי NZM3-4-XIPK 4P | http://datasheet.moeller.net/datasheet.php?model=266805&locale=en | http://datasheet.moeller.net/datasheet.php?model=266805&locale=en
Y7-132673 | NZM3-4-XKV70-2 | 1506.09 | ILS | 109 | 950 | 132673 | Circuit Breakers / Switch-disconnectors | 4 לשות 4x185 ממ"ר NZM3-4-XKV70-2 | http://datasheet.moeller.net/datasheet.php?model=132673&locale=en | http://datasheet.moeller.net/datasheet.php?model=132673&locale=en
Y7-132675 | NZM3-4-XKSAV | 1040.63 | ILS | 109 | 950 | 132675 | Circuit Breakers / Switch-disconnectors | כיסוי ללשות הרחבה NZM3-4-XKSAV ,XKV70 4P | http://datasheet.moeller.net/datasheet.php?model=132675&locale=en | http://datasheet.moeller.net/datasheet.php?model=132675&locale=en
Y7-100513 | NZM3-4-XKP | 98.99 | ILS | 109 | 950 | 100513 | Circuit Breakers / Switch-disconnectors | סט מחיצות להדקי חיבור NZM3-4-XKP | http://datasheet.moeller.net/datasheet.php?model=100513&locale=en | http://datasheet.moeller.net/datasheet.php?model=100513&locale=en
Y7-100515 | NZM3-4-XKV70 | 560.42 | ILS | 109 | 950 | 100515 | Circuit Breakers / Switch-disconnectors | 4 לשות להרחבת שטח מגע NZM3-4-XKV70 | http://datasheet.moeller.net/datasheet.php?model=100515&locale=en | http://datasheet.moeller.net/datasheet.php?model=100515&locale=en
Y7-100783 | NZM3-4-XK300 | 668.77 | ILS | 109 | 950 | 100783 | Circuit Breakers / Switch-disconnectors | סט 4 הדקים לכבל עד CU300 להרכבה על NZM3-4-XK300 XKV70 | http://datasheet.moeller.net/datasheet.php?model=100783&locale=en | http://datasheet.moeller.net/datasheet.php?model=100783&locale=en
Y7-100785 | NZM3-4-XK22X21 | 473.51 | ILS | 109 | 950 | 100785 | Circuit Breakers / Switch-disconnectors | סט 4 הדקים לנחושת גמישה להרכבה על NZM3-4-XK22X21 XKV70 | http://datasheet.moeller.net/datasheet.php?model=100785&locale=en | http://datasheet.moeller.net/datasheet.php?model=100785&locale=en
Y7-266172 | NZM4-XHIV | 434.71 | ILS | 109 | 950 | 266172 | Circuit Breakers / Switch-disconnectors | מגעי עזר מקדימים NZM4-XHIV 2NO | http://datasheet.moeller.net/datasheet.php?model=266172&locale=en | http://datasheet.moeller.net/datasheet.php?model=266172&locale=en
Y7-266451 | NZM4-XA208-250AC/DC | 720.95 | ILS | 109 | 950 | 266451 | Circuit Breakers / Switch-disconnectors | סליל הפסקה (NZM4-XA (208-250V AC/DC | http://datasheet.moeller.net/datasheet.php?model=266451&locale=en | http://datasheet.moeller.net/datasheet.php?model=266451&locale=en
Y7-266447 | NZM4-XA24AC/DC | 720.95 | ILS | 109 | 950 | 266447 | Circuit Breakers / Switch-disconnectors | סליל הפסקה (NZM4-XA (24V AC/DC | http://datasheet.moeller.net/datasheet.php?model=266447&locale=en | http://datasheet.moeller.net/datasheet.php?model=266447&locale=en
Y7-266448 | NZM4-XA48AC/DC | 720.95 | ILS | 109 | 950 | 266448 | Circuit Breakers / Switch-disconnectors | סליל הפסקה NZM4-XA48AC/DC | http://datasheet.moeller.net/datasheet.php?model=266448&locale=en | http://datasheet.moeller.net/datasheet.php?model=266448&locale=en
Y7-266450 | NZM4-XA110-130AC/DC | 720.95 | ILS | 109 | 950 | 266450 | Circuit Breakers / Switch-disconnectors | סליל הפסקה NZM4-XA110-130AC/DC | http://datasheet.moeller.net/datasheet.php?model=266450&locale=en | http://datasheet.moeller.net/datasheet.php?model=266450&locale=en
Y7-266452 | NZM4-XA380-440AC/DC | 720.95 | ILS | 109 | 950 | 266452 | Circuit Breakers / Switch-disconnectors | סליל הפסקה NZM4-XA380-440AC/DC | http://datasheet.moeller.net/datasheet.php?model=266452&locale=en | http://datasheet.moeller.net/datasheet.php?model=266452&locale=en
Y7-266471 | NZM4-XAHIV24AC/DC | 1001.83 | ILS | 109 | 950 | 266471 | Circuit Breakers / Switch-disconnectors | סליל הפסקה+מגע עזר NZM4-XAHIV(24AC/DC ) 1NO | http://datasheet.moeller.net/datasheet.php?model=266471&locale=en | http://datasheet.moeller.net/datasheet.php?model=266471&locale=en
Y7-266474 | NZM4-XAHIV110-130AC/DC | 1001.83 | ILS | 109 | 950 | 266474 | Circuit Breakers / Switch-disconnectors | סליל הפסקה + מ.ע. NZM4-XAHIV110-130AC/DC | http://datasheet.moeller.net/datasheet.php?model=266474&locale=en | http://datasheet.moeller.net/datasheet.php?model=266474&locale=en
Y7-266472 | NZM4-XAHIV48AC/DC | 1001.83 | ILS | 109 | 950 | 266472 | Circuit Breakers / Switch-disconnectors | ס. הפסקה + מ.ע NZM4-XAHIV48AC/DC | http://datasheet.moeller.net/datasheet.php?model=266472&locale=en | http://datasheet.moeller.net/datasheet.php?model=266472&locale=en
Y7-266475 | NZM4-XAHIV208-250AC/DC | 1001.83 | ILS | 109 | 950 | 266475 | Circuit Breakers / Switch-disconnectors | סליל הפסקה+מגע עזר NZM4-XAHIV (208-250V AC/DC) 1NO | http://datasheet.moeller.net/datasheet.php?model=266475&locale=en | http://datasheet.moeller.net/datasheet.php?model=266475&locale=en
Y7-266204 | NZM4-XU24DC | 794.52 | ILS | 109 | 950 | 266204 | Circuit Breakers / Switch-disconnectors | סליל חוסר מתח (NZM4-XU (24V DC | http://datasheet.moeller.net/datasheet.php?model=266204&locale=en | http://datasheet.moeller.net/datasheet.php?model=266204&locale=en
Y7-266189 | NZM4-XU24AC | 794.52 | ILS | 109 | 950 | 266189 | Circuit Breakers / Switch-disconnectors | סליל חוסר מתח (NZM4-XU (24V AC | http://datasheet.moeller.net/datasheet.php?model=266189&locale=en | http://datasheet.moeller.net/datasheet.php?model=266189&locale=en
Y7-266192 | NZM4-XU110-130AC | 794.52 | ILS | 109 | 950 | 266192 | Circuit Breakers / Switch-disconnectors | סליל חוסר מתח NZM4-XU48AC | http://datasheet.moeller.net/datasheet.php?model=266192&locale=en | http://datasheet.moeller.net/datasheet.php?model=266192&locale=en
Y7-266193 | NZM4-XU208-240AC | 794.52 | ILS | 109 | 950 | 266193 | Circuit Breakers / Switch-disconnectors | סליל חוסר מתח (NZM4-XU (208-250V AC | http://datasheet.moeller.net/datasheet.php?model=266193&locale=en | http://datasheet.moeller.net/datasheet.php?model=266193&locale=en
Y7-266194 | NZM4-XU380-440AC | 794.52 | ILS | 109 | 950 | 266194 | Circuit Breakers / Switch-disconnectors | סליל חוסר מתח (NZM4-XU(380-440V AC | http://datasheet.moeller.net/datasheet.php?model=266194&locale=en | http://datasheet.moeller.net/datasheet.php?model=266194&locale=en
Y7-266258 | NZM4-XUHIV2024DC | 1060.68 | ILS | 109 | 950 | 266258 | Circuit Breakers / Switch-disconnectors | סליל חוסר מתח+מגעי עזר מקדימים NZM4-XUHIV20(24V DC) 2NO | http://datasheet.moeller.net/datasheet.php?model=266258&locale=en | http://datasheet.moeller.net/datasheet.php?model=266258&locale=en
Y7-266244 | NZM4-XUHIV2024AC | 1060.68 | ILS | 109 | 950 | 266244 | Circuit Breakers / Switch-disconnectors | סליל חוסר מתח+מגעי עזר מקדימים NZM4-XUHIV20(24V AC)2NO | http://datasheet.moeller.net/datasheet.php?model=266244&locale=en | http://datasheet.moeller.net/datasheet.php?model=266244&locale=en
Y7-266247 | NZM4-XUHIV20110-130AC | 1060.68 | ILS | 109 | 950 | 266247 | Circuit Breakers / Switch-disconnectors | סליל חוסר מתח+ מגע עזר (NZM4-XUHIV20(110-130V AC | http://datasheet.moeller.net/datasheet.php?model=266247&locale=en | http://datasheet.moeller.net/datasheet.php?model=266247&locale=en
Y7-266248 | NZM4-XUHIV20208-240AC | 1060.68 | ILS | 109 | 950 | 266248 | Circuit Breakers / Switch-disconnectors | סליל חוסר מתח+ מגע עזר (NZM4-XUHIV20(208-250V AC | http://datasheet.moeller.net/datasheet.php?model=266248&locale=en | http://datasheet.moeller.net/datasheet.php?model=266248&locale=en
Y7-266249 | NZM4-XUHIV20380-440AC | 1060.68 | ILS | 109 | 950 | 266249 | Circuit Breakers / Switch-disconnectors | סליל חוסר מתח+ מגע עזר (NZM4-XUHIV20 (380-440V AC | http://datasheet.moeller.net/datasheet.php?model=266249&locale=en | http://datasheet.moeller.net/datasheet.php?model=266249&locale=en
Y7-266685 | NZM4-XR208-240AC | 6825.61 | ILS | 109 | 950 | 266685 | Circuit Breakers / Switch-disconnectors | מנוע למנתק (NZM4-XR (208-240V AC | http://datasheet.moeller.net/datasheet.php?model=266685&locale=en | http://datasheet.moeller.net/datasheet.php?model=266685&locale=en
Y7-266691 | NZM4-XR24-30DC | 7910.38 | ILS | 109 | 950 | 266691 | Circuit Breakers / Switch-disconnectors | מנוע למנתק, NZM4-XR24-30DC | http://datasheet.moeller.net/datasheet.php?model=266691&locale=en | http://datasheet.moeller.net/datasheet.php?model=266691&locale=en
Y7-34825 | RTR-NZM10 | 532.36 | ILS | 109 | 950 | 034825 | Circuit Breakers / Switch-disconnectors | חלון שקוף ל- RTR-NZM10 NZM3/4 | http://datasheet.moeller.net/datasheet.php?model=034825&locale=en | http://datasheet.moeller.net/datasheet.php?model=034825&locale=en
Y7-266721 | +NZM4-XT | 2335.39 | ILS | 109 | 950 | 266721 | Circuit Breakers / Switch-disconnectors | יחידת זליגה אינטגרלית NZM4-XT+ | http://datasheet.moeller.net/datasheet.php?model=266721&locale=en | http://datasheet.moeller.net/datasheet.php?model=266721&locale=en
Y7-266722 | +NZM4-4-XT | 2667.12 | ILS | 109 | 950 | 266722 | Circuit Breakers / Switch-disconnectors | יחידת זליגה אינטגרלית מתכוונן NZM4-4-XT+ | http://datasheet.moeller.net/datasheet.php?model=266722&locale=en | http://datasheet.moeller.net/datasheet.php?model=266722&locale=en
Y7-266608 | NZM4-XDV | 508.26 | ILS | 109 | 950 | 266608 | Circuit Breakers / Switch-disconnectors | ידית פנימית + נעילה (למנעול תליה) NZM4-XDV | http://datasheet.moeller.net/datasheet.php?model=266608&locale=en | http://datasheet.moeller.net/datasheet.php?model=266608&locale=en
Y7-266610 | NZM4-XDVR | 508.26 | ILS | 109 | 950 | 266610 | Circuit Breakers / Switch-disconnectors | ידית פנימית אדומה+נעילה (למנעול תליה) NZM4-XDVR | http://datasheet.moeller.net/datasheet.php?model=266610&locale=en | http://datasheet.moeller.net/datasheet.php?model=266610&locale=en
Y7-266614 | NZM4-XTVD | 1015.22 | ILS | 109 | 950 | 266614 | Circuit Breakers / Switch-disconnectors | ידית מצמד + נעילה (למנעול תליה) NZM4-XTVD | http://datasheet.moeller.net/datasheet.php?model=266614&locale=en | http://datasheet.moeller.net/datasheet.php?model=266614&locale=en
Y7-266616 | NZM4-XTVDV | 1015.22 | ILS | 109 | 950 | 266616 | Circuit Breakers / Switch-disconnectors | ידית מצמד+נעילה פנימית (למנעול תליה) NZM4-XTVDV | http://datasheet.moeller.net/datasheet.php?model=266616&locale=en | http://datasheet.moeller.net/datasheet.php?model=266616&locale=en
Y7-266618 | NZM4-XTVDVR | 1015.22 | ILS | 109 | 950 | 266618 | Circuit Breakers / Switch-disconnectors | ידית מצמד אדומה+נעילה (למנעול תליה) NZM4-XTVDVR | http://datasheet.moeller.net/datasheet.php?model=266618&locale=en | http://datasheet.moeller.net/datasheet.php?model=266618&locale=en
Y7-279395 | NZM4-XTVD-0 | 945.65 | ILS | 109 | 950 | 279395 | Circuit Breakers / Switch-disconnectors | ידית מצמד לגובה נמוך NZM4-XTVD-0 | http://datasheet.moeller.net/datasheet.php?model=279395&locale=en | http://datasheet.moeller.net/datasheet.php?model=279395&locale=en
Y7-284646 | NZM4-XBR | 168.53 | ILS | 109 | 950 | 284646 | Circuit Breakers / Switch-disconnectors | מסגרת לדלת NZM4-XBR | http://datasheet.moeller.net/datasheet.php?model=284646&locale=en | http://datasheet.moeller.net/datasheet.php?model=284646&locale=en
Y7-281584 | NZM4-XMV | 798.52 | ILS | 109 | 950 | 281584 | Circuit Breakers / Switch-disconnectors | חיגור מכני לכבל, (לא כולל כבל) (אחד לכל מפסק) NZM4-XMV | http://datasheet.moeller.net/datasheet.php?model=281584&locale=en | http://datasheet.moeller.net/datasheet.php?model=281584&locale=en
Y7-104547 | NZM4-XMVR | 3080.43 | ILS | 109 | 950 | 104547 | Circuit Breakers / Switch-disconnectors | חגור מכני למנועים גודל 4 (כבל קצר) NZM4-XMVR | http://datasheet.moeller.net/datasheet.php?model=104547&locale=en | http://datasheet.moeller.net/datasheet.php?model=104547&locale=en
Y7-104552 | NZM4-XMVRL | 3184.75 | ILS | 109 | 950 | 104552 | Circuit Breakers / Switch-disconnectors | חגור מכני למנועים גודל 4 (כבל ארוך) NZM4-XMVRL | http://datasheet.moeller.net/datasheet.php?model=104552&locale=en | http://datasheet.moeller.net/datasheet.php?model=104552&locale=en
Y7-266713 | NZM4-XAVS | 6237.08 | ILS | 109 | 950 | 266713 | Circuit Breakers / Switch-disconnectors | עגלת שליפה ריקה NZM4-XAVS ,3P | http://datasheet.moeller.net/datasheet.php?model=266713&locale=en | http://datasheet.moeller.net/datasheet.php?model=266713&locale=en
Y7-266717 | +NZM4-XAVE | 3045.65 | ILS | 109 | 950 | 266717 | Circuit Breakers / Switch-disconnectors | הכנה לעגלת שליפה למאמ"ת NZM4-XAVE ,(3P) NZM4+ | http://datasheet.moeller.net/datasheet.php?model=266717&locale=en | http://datasheet.moeller.net/datasheet.php?model=266717&locale=en
Y7-266714 | NZM4-4-XAVS | 8313 | ILS | 109 | 950 | 266714 | Circuit Breakers / Switch-disconnectors | עגלת שליפה ריקה NZM4-4-XAVS ,4P | http://datasheet.moeller.net/datasheet.php?model=266714&locale=en | http://datasheet.moeller.net/datasheet.php?model=266714&locale=en
Y7-266718 | +NZM4-4-XAVE | 3948.5 | ILS | 109 | 950 | 266718 | Circuit Breakers / Switch-disconnectors | הכנה לשליפה NZM4-4-XAVE ,NZM4-4+ | http://datasheet.moeller.net/datasheet.php?model=266718&locale=en | http://datasheet.moeller.net/datasheet.php?model=266718&locale=en
Y7-266814 | NZM4-XKM1 | 315.66 | ILS | 109 | 950 | 266814 | Circuit Breakers / Switch-disconnectors | סט 3 לשות לכבלים ל-NZM4-XKM1 CU 2X240 | http://datasheet.moeller.net/datasheet.php?model=266814&locale=en | http://datasheet.moeller.net/datasheet.php?model=266814&locale=en
Y7-266820 | NZM4-XKM2 | 350.42 | ILS | 109 | 950 | 266820 | Circuit Breakers / Switch-disconnectors | סט 3 לשות לכבלים ל-NZM4-XKM2 CU 4X185 | http://datasheet.moeller.net/datasheet.php?model=266820&locale=en | http://datasheet.moeller.net/datasheet.php?model=266820&locale=en
Y7-127736 | NZM4-XKS | 304.97 | ILS | 109 | 950 | 127736 | Circuit Breakers / Switch-disconnectors | סט 3 מתאמים לזוג ברגי חיבור NZM4-XKS M10 | http://datasheet.moeller.net/datasheet.php?model=127736&locale=en | http://datasheet.moeller.net/datasheet.php?model=127736&locale=en
Y7-281591 | NZM4-XKV95 | 1225.21 | ILS | 109 | 950 | 281591 | Circuit Breakers / Switch-disconnectors | סט 3 לשות לכבלים ל-NZM4-XKV95 CU 6X240 | http://datasheet.moeller.net/datasheet.php?model=281591&locale=en | http://datasheet.moeller.net/datasheet.php?model=281591&locale=en
Y7-284471 | NZM4-XKM2S-1250 | 419.99 | ILS | 109 | 950 | 284471 | Circuit Breakers / Switch-disconnectors | NZM4-XKM2S-1250 CU 2X300 סט 3 לשות לנחושת קשיחה | http://datasheet.moeller.net/datasheet.php?model=284471&locale=en | http://datasheet.moeller.net/datasheet.php?model=284471&locale=en
Y7-284473 | NZM4-XKM2S-1600 | 434.71 | ILS | 109 | 950 | 284473 | Circuit Breakers / Switch-disconnectors | 3 לשות ל-NZM4-XKM2S-1600 CU 2X300 | http://datasheet.moeller.net/datasheet.php?model=284473&locale=en | http://datasheet.moeller.net/datasheet.php?model=284473&locale=en
Y7-281593 | NZM4-XKV110 | 1400.43 | ILS | 109 | 950 | 281593 | Circuit Breakers / Switch-disconnectors | סט 3 לשות לכבלים ל-NZM4-XKV110 CU 6X240 | http://datasheet.moeller.net/datasheet.php?model=281593&locale=en | http://datasheet.moeller.net/datasheet.php?model=281593&locale=en
Y7-266829 | NZM4-XKB | 525.65 | ILS | 109 | 950 | 266829 | Circuit Breakers / Switch-disconnectors | סט 3 הדקים לפס גמיש NZM4-XKB | http://datasheet.moeller.net/datasheet.php?model=266829&locale=en | http://datasheet.moeller.net/datasheet.php?model=266829&locale=en
Y7-266836 | NZM4-XKA | 1337.57 | ILS | 109 | 950 | 266836 | Circuit Breakers / Switch-disconnectors | סט 3 הדקים+כסוי נחושת/אלומיניום NZM4-XKA CU/AL 4X240 | http://datasheet.moeller.net/datasheet.php?model=266836&locale=en | http://datasheet.moeller.net/datasheet.php?model=266836&locale=en
Y7-266842 | NZM4-XKR | 651.39 | ILS | 109 | 950 | 266842 | Circuit Breakers / Switch-disconnectors | סט 3 הדקים מאחור NZM4-XKR CU 4X185 | http://datasheet.moeller.net/datasheet.php?model=266842&locale=en | http://datasheet.moeller.net/datasheet.php?model=266842&locale=en
Y7-266846 | NZM4-XKSA | 333.05 | ILS | 109 | 950 | 266846 | Circuit Breakers / Switch-disconnectors | כיסוי לנעלי כבל NZM4-XKSA | http://datasheet.moeller.net/datasheet.php?model=266846&locale=en | http://datasheet.moeller.net/datasheet.php?model=266846&locale=en
Y7-281595 | NZM4-XKP | 183.25 | ILS | 109 | 950 | 281595 | Circuit Breakers / Switch-disconnectors | סט מבודדים לפסי חיבור NZM4-XKP | http://datasheet.moeller.net/datasheet.php?model=281595&locale=en | http://datasheet.moeller.net/datasheet.php?model=281595&locale=en
Y7-292193 | NZM4-XKSFA | 133.76 | ILS | 109 | 950 | 292193 | Circuit Breakers / Switch-disconnectors | כסוי נגד מגע מקרי בהדקים ראשיים NZM4-XKSFA 3P | http://datasheet.moeller.net/datasheet.php?model=292193&locale=en | http://datasheet.moeller.net/datasheet.php?model=292193&locale=en
Y7-127737 | NZM4-4-XKS | 406.63 | ILS | 109 | 950 | 127737 | Circuit Breakers / Switch-disconnectors | 4 מתאמים לזוג ברגי חבור NZM4-4-XKS M10 | http://datasheet.moeller.net/datasheet.php?model=127737&locale=en | http://datasheet.moeller.net/datasheet.php?model=127737&locale=en
Y7-284472 | NZM4-4-XKM2S-1250 | 560.42 | ILS | 109 | 950 | 284472 | Circuit Breakers / Switch-disconnectors | 4 לשות ל-NZM4-4-XKM2S-1250 CU 2X300 | http://datasheet.moeller.net/datasheet.php?model=284472&locale=en | http://datasheet.moeller.net/datasheet.php?model=284472&locale=en
Y7-284474 | NZM4-4-XKM2S-1600 | 577.83 | ILS | 109 | 950 | 284474 | Circuit Breakers / Switch-disconnectors | 4 לשות ל-NZM4-4-XKM2S-1600 CU 2X300 | http://datasheet.moeller.net/datasheet.php?model=284474&locale=en | http://datasheet.moeller.net/datasheet.php?model=284474&locale=en
Y7-266815 | NZM4-4-XKM1 | 419.99 | ILS | 109 | 950 | 266815 | Circuit Breakers / Switch-disconnectors | סט 4 לשות לכבלים NZM4-4-XKM1 CU 2X240 | http://datasheet.moeller.net/datasheet.php?model=266815&locale=en | http://datasheet.moeller.net/datasheet.php?model=266815&locale=en
Y7-266821 | NZM4-4-XKM2 | 473.51 | ILS | 109 | 950 | 266821 | Circuit Breakers / Switch-disconnectors | סט 4 לשות לכבלים NZM4-4-XKM2 CU 4X185 | http://datasheet.moeller.net/datasheet.php?model=266821&locale=en | http://datasheet.moeller.net/datasheet.php?model=266821&locale=en
Y7-281592 | NZM4-4-XKV95 | 1645.22 | ILS | 109 | 950 | 281592 | Circuit Breakers / Switch-disconnectors | סט 4 לשות לכבלים ל-NZM4-4XKV95 CU 6X240 | http://datasheet.moeller.net/datasheet.php?model=281592&locale=en | http://datasheet.moeller.net/datasheet.php?model=281592&locale=en
Y7-281594 | NZM4-4-XKV120 | 1837.81 | ILS | 109 | 950 | 281594 | Circuit Breakers / Switch-disconnectors | סט 4 לשות לכבלים ל-NZM4-4XKV120 CU 6X240 | http://datasheet.moeller.net/datasheet.php?model=281594&locale=en | http://datasheet.moeller.net/datasheet.php?model=281594&locale=en
Y7-266831 | NZM4-4-XKB | 700.89 | ILS | 109 | 950 | 266831 | Circuit Breakers / Switch-disconnectors | סט 4 הדקים לפס גמיש NZM4-4-XKB | http://datasheet.moeller.net/datasheet.php?model=266831&locale=en | http://datasheet.moeller.net/datasheet.php?model=266831&locale=en
Y7-266837 | NZM4-4-XKA | 1926.08 | ILS | 109 | 950 | 266837 | Circuit Breakers / Switch-disconnectors | סט 4 הדקים +כיסוי לכבלים NZM4-4-XKA CU/AL 4X240 | http://datasheet.moeller.net/datasheet.php?model=266837&locale=en | http://datasheet.moeller.net/datasheet.php?model=266837&locale=en
Y7-266843 | NZM4-4-XKR | 872.09 | ILS | 109 | 950 | 266843 | Circuit Breakers / Switch-disconnectors | סט 4 הדקים מאחור לכבלים NZM4-4-XKR CU 4X185 | http://datasheet.moeller.net/datasheet.php?model=266843&locale=en | http://datasheet.moeller.net/datasheet.php?model=266843&locale=en
Y7-266847 | NZM4-4-XKSA | 448.09 | ILS | 109 | 950 | 266847 | Circuit Breakers / Switch-disconnectors | כיסוי לנעלי כבל NZM4-4-XKSA 4P | http://datasheet.moeller.net/datasheet.php?model=266847&locale=en | http://datasheet.moeller.net/datasheet.php?model=266847&locale=en
Y7-281596 | NZM4-4-XKP | 231.4 | ILS | 109 | 950 | 281596 | Circuit Breakers / Switch-disconnectors | סט מחיצות להדקי חיבור NZM4-4-XKP | http://datasheet.moeller.net/datasheet.php?model=281596&locale=en | http://datasheet.moeller.net/datasheet.php?model=281596&locale=en
Y7-292194 | NZM4-4-XKSFA | 192.62 | ILS | 109 | 950 | 292194 | Circuit Breakers / Switch-disconnectors | כסוי נגד מגע מקרי בהדקים ראשיים NZM4-4-XKSFA 4P | http://datasheet.moeller.net/datasheet.php?model=292194&locale=en | http://datasheet.moeller.net/datasheet.php?model=292194&locale=en
Y7-285612 | NZM4-XAS12-1000 | 3372.01 | ILS | 109 | 950 | 285612 | Circuit Breakers / Switch-disconnectors | מתאם בין NZM12-1000 ל-NZM4-XAS12-1000 ,NZM4-1000 | http://datasheet.moeller.net/datasheet.php?model=285612&locale=en | http://datasheet.moeller.net/datasheet.php?model=285612&locale=en
Y7-285613 | NZM4-XAS12-1250 | 4258.83 | ILS | 109 | 950 | 285613 | Circuit Breakers / Switch-disconnectors | מתאם בין NZM12-1250 ל-NZM4-XAS12-1250 ,NZM4-1250 | http://datasheet.moeller.net/datasheet.php?model=285613&locale=en | http://datasheet.moeller.net/datasheet.php?model=285613&locale=en
Y7-285614 | NZM4-XAS12-1600 | 4942.33 | ILS | 109 | 950 | 285614 | Circuit Breakers / Switch-disconnectors | מתאם בין NZM12-1600 ל-NZM4-XAS12-1600 ,NZM4-1600 | http://datasheet.moeller.net/datasheet.php?model=285614&locale=en | http://datasheet.moeller.net/datasheet.php?model=285614&locale=en
Y7-285609 | N4-XAS12-1000 | 2601.58 | ILS | 109 | 950 | 285609 | Circuit Breakers / Switch-disconnectors | מתאם בין N12-1000 ל-N4-XAS12-1000 ,N4-1000 | http://datasheet.moeller.net/datasheet.php?model=285609&locale=en | http://datasheet.moeller.net/datasheet.php?model=285609&locale=en
Y7-285610 | N4-XAS12-1250 | 2601.58 | ILS | 109 | 950 | 285610 | Circuit Breakers / Switch-disconnectors | מתאם בין N12-1250 ל-N4-XAS12-1250 ,N4-1250 | http://datasheet.moeller.net/datasheet.php?model=285610&locale=en | http://datasheet.moeller.net/datasheet.php?model=285610&locale=en
Y7-285611 | N4-XAS12-1600 | 2601.58 | ILS | 109 | 950 | 285611 | Circuit Breakers / Switch-disconnectors | מתאם בין N12-1600 ל-N4-XAS12-1600 ,N4-1600 | http://datasheet.moeller.net/datasheet.php?model=285611&locale=en | http://datasheet.moeller.net/datasheet.php?model=285611&locale=en
Y7-283291 | NZM4-XAS14-1250 | 3346.6 | ILS | 109 | 950 | 283291 | Circuit Breakers / Switch-disconnectors | מתאם בין NZM14-1250 ל-NZM4-XAS14-1250 ,NZM4-1250 | http://datasheet.moeller.net/datasheet.php?model=283291&locale=en | http://datasheet.moeller.net/datasheet.php?model=283291&locale=en
Y7-283292 | NZM4-XAS14-1600 | 2400.95 | ILS | 109 | 950 | 283292 | Circuit Breakers / Switch-disconnectors | מתאם בין NZM14-1600 ל-1600-NZM4-XAS14-1600 ,NZM4 | http://datasheet.moeller.net/datasheet.php?model=283292&locale=en | http://datasheet.moeller.net/datasheet.php?model=283292&locale=en
Y7-112734 | NZMB1-A25-SVE | 2170.87 | ILS | 109 | 950 | 112734 | Circuit Breakers / Switch-disconnectors | מאמ"ת לשקע-תקע, NZMB1-A25-SVE | http://datasheet.moeller.net/datasheet.php?model=112734&locale=en | http://datasheet.moeller.net/datasheet.php?model=112734&locale=en
Y7-112735 | NZMB1-A32-SVE | 2170.87 | ILS | 109 | 950 | 112735 | Circuit Breakers / Switch-disconnectors | מאמ"ת לשקע-תקע, NZMB1-A32-SVE | http://datasheet.moeller.net/datasheet.php?model=112735&locale=en | http://datasheet.moeller.net/datasheet.php?model=112735&locale=en
Y7-112703 | NZMB1-A40-SVE | 2170.87 | ILS | 109 | 950 | 112703 | Circuit Breakers / Switch-disconnectors | מאמ"ת לשקע-תקע, NZMB1-A40-SVE | http://datasheet.moeller.net/datasheet.php?model=112703&locale=en | http://datasheet.moeller.net/datasheet.php?model=112703&locale=en
Y7-112704 | NZMB1-A50-SVE | 2170.87 | ILS | 109 | 950 | 112704 | Circuit Breakers / Switch-disconnectors | מאמ"ת לשקע-תקע, NZMB1-A50-SVE | http://datasheet.moeller.net/datasheet.php?model=112704&locale=en | http://datasheet.moeller.net/datasheet.php?model=112704&locale=en
Y7-112705 | NZMB1-A63-SVE | 2170.87 | ILS | 109 | 950 | 112705 | Circuit Breakers / Switch-disconnectors | מאמ"ת לשקע-תקע, NZMB1-A63-SVE | http://datasheet.moeller.net/datasheet.php?model=112705&locale=en | http://datasheet.moeller.net/datasheet.php?model=112705&locale=en
Y7-112706 | NZMB1-A80-SVE | 2170.87 | ILS | 109 | 950 | 112706 | Circuit Breakers / Switch-disconnectors | מאמ"ת לשקע-תקע, NZMB1-A80-SVE | http://datasheet.moeller.net/datasheet.php?model=112706&locale=en | http://datasheet.moeller.net/datasheet.php?model=112706&locale=en
Y7-112707 | NZMB1-A100-SVE | 2625.65 | ILS | 109 | 950 | 112707 | Circuit Breakers / Switch-disconnectors | מאמ"ת לשקע-תקע, NZMB1-A100-SVE | http://datasheet.moeller.net/datasheet.php?model=112707&locale=en | http://datasheet.moeller.net/datasheet.php?model=112707&locale=en
Y7-112708 | NZMB1-A125-SVE | 3850.86 | ILS | 109 | 950 | 112708 | Circuit Breakers / Switch-disconnectors | מאמ"ת לשקע-תקע, NZMB1-A125-SVE | http://datasheet.moeller.net/datasheet.php?model=112708&locale=en | http://datasheet.moeller.net/datasheet.php?model=112708&locale=en
Y7-112754 | NZMC1-A25-SVE | 2257.81 | ILS | 109 | 950 | 112754 | Circuit Breakers / Switch-disconnectors | מאמ"ת לשקע-תקע, NZMC1-A25-SVE | http://datasheet.moeller.net/datasheet.php?model=112754&locale=en | http://datasheet.moeller.net/datasheet.php?model=112754&locale=en
Y7-112755 | NZMC1-A32-SVE | 2257.81 | ILS | 109 | 950 | 112755 | Circuit Breakers / Switch-disconnectors | מאמ"ת לשקע-תקע, NZMC1-A32-SVE | http://datasheet.moeller.net/datasheet.php?model=112755&locale=en | http://datasheet.moeller.net/datasheet.php?model=112755&locale=en
Y7-112737 | NZMC1-A40-SVE | 2257.81 | ILS | 109 | 950 | 112737 | Circuit Breakers / Switch-disconnectors | מאמ"ת לשקע-תקע, NZMC1-A40-SVE | http://datasheet.moeller.net/datasheet.php?model=112737&locale=en | http://datasheet.moeller.net/datasheet.php?model=112737&locale=en
Y7-112738 | NZMC1-A50-SVE | 2257.81 | ILS | 109 | 950 | 112738 | Circuit Breakers / Switch-disconnectors | מאמ"ת לשקע-תקע, NZMC1-A50-SVE | http://datasheet.moeller.net/datasheet.php?model=112738&locale=en | http://datasheet.moeller.net/datasheet.php?model=112738&locale=en
Y7-112739 | NZMC1-A63-SVE | 2257.81 | ILS | 109 | 950 | 112739 | Circuit Breakers / Switch-disconnectors | מאמ"ת לשקע-תקע, NZMC1-A63-SVE | http://datasheet.moeller.net/datasheet.php?model=112739&locale=en | http://datasheet.moeller.net/datasheet.php?model=112739&locale=en
Y7-112740 | NZMC1-A80-SVE | 2257.81 | ILS | 109 | 950 | 112740 | Circuit Breakers / Switch-disconnectors | מאמ"ת לשקע-תקע, NZMC1-A80-SVE | http://datasheet.moeller.net/datasheet.php?model=112740&locale=en | http://datasheet.moeller.net/datasheet.php?model=112740&locale=en
Y7-112741 | NZMC1-A100-SVE | 2712.59 | ILS | 109 | 950 | 112741 | Circuit Breakers / Switch-disconnectors | מאמ"ת לשקע-תקע, NZMC1-A100-SVE | http://datasheet.moeller.net/datasheet.php?model=112741&locale=en | http://datasheet.moeller.net/datasheet.php?model=112741&locale=en
Y7-112742 | NZMC1-A125-SVE | 4199.96 | ILS | 109 | 950 | 112742 | Circuit Breakers / Switch-disconnectors | מאמ"ת לשקע-תקע, NZMC1-A125-SVE | http://datasheet.moeller.net/datasheet.php?model=112742&locale=en | http://datasheet.moeller.net/datasheet.php?model=112742&locale=en
Y7-112777 | NZMN1-A25-SVE | 2625.65 | ILS | 109 | 950 | 112777 | Circuit Breakers / Switch-disconnectors | מאמ"ת לשקע-תקע, NZMN1-A25-SVE | http://datasheet.moeller.net/datasheet.php?model=112777&locale=en | http://datasheet.moeller.net/datasheet.php?model=112777&locale=en
Y7-112778 | NZMN1-A32-SVE | 2625.65 | ILS | 109 | 950 | 112778 | Circuit Breakers / Switch-disconnectors | מאמ"ת לשקע-תקע, NZMN1-A32-SVE | http://datasheet.moeller.net/datasheet.php?model=112778&locale=en | http://datasheet.moeller.net/datasheet.php?model=112778&locale=en
Y7-112757 | NZMN1-A40-SVE | 2625.65 | ILS | 109 | 950 | 112757 | Circuit Breakers / Switch-disconnectors | מאמ"ת לשקע-תקע, NZMN1-A40-SVE | http://datasheet.moeller.net/datasheet.php?model=112757&locale=en | http://datasheet.moeller.net/datasheet.php?model=112757&locale=en
Y7-112758 | NZMN1-A50-SVE | 2625.65 | ILS | 109 | 950 | 112758 | Circuit Breakers / Switch-disconnectors | מאמ"ת לשקע-תקע, NZMN1-A50-SVE | http://datasheet.moeller.net/datasheet.php?model=112758&locale=en | http://datasheet.moeller.net/datasheet.php?model=112758&locale=en
Y7-112759 | NZMN1-A63-SVE | 2625.65 | ILS | 109 | 950 | 112759 | Circuit Breakers / Switch-disconnectors | מאמ"ת לשקע-תקע, NZMN1-A63-SVE | http://datasheet.moeller.net/datasheet.php?model=112759&locale=en | http://datasheet.moeller.net/datasheet.php?model=112759&locale=en
Y7-112760 | NZMN1-A80-SVE | 2625.65 | ILS | 109 | 950 | 112760 | Circuit Breakers / Switch-disconnectors | מאמ"ת לשקע-תקע, NZMN1-A80-SVE | http://datasheet.moeller.net/datasheet.php?model=112760&locale=en | http://datasheet.moeller.net/datasheet.php?model=112760&locale=en
Y7-112761 | NZMN1-A100-SVE | 2974.75 | ILS | 109 | 950 | 112761 | Circuit Breakers / Switch-disconnectors | מאמ"ת לשקע-תקע, NZMN1-A100-SVE | http://datasheet.moeller.net/datasheet.php?model=112761&locale=en | http://datasheet.moeller.net/datasheet.php?model=112761&locale=en
Y7-112762 | NZMN1-A125-SVE | 4550.4 | ILS | 109 | 950 | 112762 | Circuit Breakers / Switch-disconnectors | מאמ"ת לשקע-תקע, NZMN1-A125-SVE | http://datasheet.moeller.net/datasheet.php?model=112762&locale=en | http://datasheet.moeller.net/datasheet.php?model=112762&locale=en
Y7-113244 | NZMN2-A160-SVE | 5278.04 | ILS | 109 | 950 | 113244 | Circuit Breakers / Switch-disconnectors | מאמ"ת לשקע-תקע, NZMN2-A160-SVE | http://datasheet.moeller.net/datasheet.php?model=113244&locale=en | http://datasheet.moeller.net/datasheet.php?model=113244&locale=en
Y7-113245 | NZMN2-A200-SVE | 6187.6 | ILS | 109 | 950 | 113245 | Circuit Breakers / Switch-disconnectors | מאמ"ת לשקע-תקע, NZMN2-A200-SVE | http://datasheet.moeller.net/datasheet.php?model=113245&locale=en | http://datasheet.moeller.net/datasheet.php?model=113245&locale=en
Y7-113246 | NZMN2-A250-SVE | 6908.56 | ILS | 109 | 950 | 113246 | Circuit Breakers / Switch-disconnectors | מאמ"ת לשקע-תקע, NZMN2-A250-SVE | http://datasheet.moeller.net/datasheet.php?model=113246&locale=en | http://datasheet.moeller.net/datasheet.php?model=113246&locale=en
Y7-110841 | NZMN3-AE400-AVE | 7563.97 | ILS | 109 | 950 | 110841 | Circuit Breakers / Switch-disconnectors | מאמ"ת לשליפה, NZMN3-AE400-AVE | http://datasheet.moeller.net/datasheet.php?model=110841&locale=en | http://datasheet.moeller.net/datasheet.php?model=110841&locale=en
Y7-110842 | NZMN3-AE630-AVE | 9681.33 | ILS | 109 | 950 | 110842 | Circuit Breakers / Switch-disconnectors | מאמ"ת לשליפה, NZMN3-AE630-AVE | http://datasheet.moeller.net/datasheet.php?model=110842&locale=en | http://datasheet.moeller.net/datasheet.php?model=110842&locale=en
Y7-112796 | NZMH1-A25-SVE | 2695.2 | ILS | 109 | 950 | 112796 | Circuit Breakers / Switch-disconnectors | מאמ"ת לשקע-תקע, NZMH1-A25-SVE | http://datasheet.moeller.net/datasheet.php?model=112796&locale=en | http://datasheet.moeller.net/datasheet.php?model=112796&locale=en
Y7-112797 | NZMH1-A32-SVE | 2695.2 | ILS | 109 | 950 | 112797 | Circuit Breakers / Switch-disconnectors | מאמ"ת לשקע-תקע, NZMH1-A32-SVE | http://datasheet.moeller.net/datasheet.php?model=112797&locale=en | http://datasheet.moeller.net/datasheet.php?model=112797&locale=en
Y7-112798 | NZMH1-A40-SVE | 2695.2 | ILS | 109 | 950 | 112798 | Circuit Breakers / Switch-disconnectors | מאמ"ת לשקע-תקע, NZMH1-A40-SVE | http://datasheet.moeller.net/datasheet.php?model=112798&locale=en | http://datasheet.moeller.net/datasheet.php?model=112798&locale=en
Y7-112799 | NZMH1-A50-SVE | 2695.2 | ILS | 109 | 950 | 112799 | Circuit Breakers / Switch-disconnectors | מאמ"ת לשקע-תקע, NZMH1-A50-SVE | http://datasheet.moeller.net/datasheet.php?model=112799&locale=en | http://datasheet.moeller.net/datasheet.php?model=112799&locale=en
Y7-112800 | NZMH1-A63-SVE | 2695.2 | ILS | 109 | 950 | 112800 | Circuit Breakers / Switch-disconnectors | מאמ"ת לשקע-תקע, NZMH1-A63-SVE | http://datasheet.moeller.net/datasheet.php?model=112800&locale=en | http://datasheet.moeller.net/datasheet.php?model=112800&locale=en
Y7-112801 | NZMH1-A80-SVE | 2695.2 | ILS | 109 | 950 | 112801 | Circuit Breakers / Switch-disconnectors | מאמ"ת לשקע-תקע, NZMH1-A80-SVE | http://datasheet.moeller.net/datasheet.php?model=112801&locale=en | http://datasheet.moeller.net/datasheet.php?model=112801&locale=en
Y7-112802 | NZMH1-A100-SVE | 3500.43 | ILS | 109 | 950 | 112802 | Circuit Breakers / Switch-disconnectors | מאמ"ת לשקע-תקע, NZMH1-A100-SVE | http://datasheet.moeller.net/datasheet.php?model=112802&locale=en | http://datasheet.moeller.net/datasheet.php?model=112802&locale=en
Y7-112803 | NZMH1-A125-SVE | 5249.98 | ILS | 109 | 950 | 112803 | Circuit Breakers / Switch-disconnectors | מאמ"ת לשקע-תקע, NZMH1-A125-SVE | http://datasheet.moeller.net/datasheet.php?model=112803&locale=en | http://datasheet.moeller.net/datasheet.php?model=112803&locale=en
Y7-113334 | NZMH2-A160-SVE | 6516.63 | ILS | 109 | 950 | 113334 | Circuit Breakers / Switch-disconnectors | מאמ"ת לשקע-תקע, NZMH2-A160-SVE | http://datasheet.moeller.net/datasheet.php?model=113334&locale=en | http://datasheet.moeller.net/datasheet.php?model=113334&locale=en
Y7-113335 | NZMH2-A200-SVE | 7553.26 | ILS | 109 | 950 | 113335 | Circuit Breakers / Switch-disconnectors | מאמ"ת לשקע-תקע, NZMH2-A200-SVE | http://datasheet.moeller.net/datasheet.php?model=113335&locale=en | http://datasheet.moeller.net/datasheet.php?model=113335&locale=en
Y7-113336 | NZMH2-A250-SVE | 8211.33 | ILS | 109 | 950 | 113336 | Circuit Breakers / Switch-disconnectors | מאמ"ת לשקע-תקע, NZMH2-A250-SVE | http://datasheet.moeller.net/datasheet.php?model=113336&locale=en | http://datasheet.moeller.net/datasheet.php?model=113336&locale=en
Y7-110850 | NZMH3-AE400-AVE | 8973.74 | ILS | 109 | 950 | 110850 | Circuit Breakers / Switch-disconnectors | מאמ"ת לשליפה, NZMH3-AE400-AVE | http://datasheet.moeller.net/datasheet.php?model=110850&locale=en | http://datasheet.moeller.net/datasheet.php?model=110850&locale=en
Y7-110851 | NZMH3-AE630-AVE | 11262.34 | ILS | 109 | 950 | 110851 | Circuit Breakers / Switch-disconnectors | מאמ"ת לשליפה, NZMH3-AE630-AVE | http://datasheet.moeller.net/datasheet.php?model=110851&locale=en | http://datasheet.moeller.net/datasheet.php?model=110851&locale=en
Y7-113247 | NZMN2-VE100-SVE | 4981.11 | ILS | 109 | 950 | 113247 | Circuit Breakers / Switch-disconnectors | מאמ"ת לשקע-תקע, NZMN2-VE100-SVE | http://datasheet.moeller.net/datasheet.php?model=113247&locale=en | http://datasheet.moeller.net/datasheet.php?model=113247&locale=en
Y7-113248 | NZMN2-VE160-SVE | 6131.43 | ILS | 109 | 950 | 113248 | Circuit Breakers / Switch-disconnectors | מאמ"ת לשקע-תקע, NZMN2-VE160-SVE | http://datasheet.moeller.net/datasheet.php?model=113248&locale=en | http://datasheet.moeller.net/datasheet.php?model=113248&locale=en
Y7-113249 | NZMN2-VE250-SVE | 8123.06 | ILS | 109 | 950 | 113249 | Circuit Breakers / Switch-disconnectors | מאמ"ת לשקע-תקע, NZMN2-VE250-SVE | http://datasheet.moeller.net/datasheet.php?model=113249&locale=en | http://datasheet.moeller.net/datasheet.php?model=113249&locale=en
Y7-110844 | NZMN3-VE400-AVE | 8211.33 | ILS | 109 | 950 | 110844 | Circuit Breakers / Switch-disconnectors | מאמ"ת לשליפה, NZMN3-VE400-AVE | http://datasheet.moeller.net/datasheet.php?model=110844&locale=en | http://datasheet.moeller.net/datasheet.php?model=110844&locale=en
Y7-110845 | NZMN3-VE630-AVE | 10429.03 | ILS | 109 | 950 | 110845 | Circuit Breakers / Switch-disconnectors | מאמ"ת לשליפה, NZMN3-VE630-AVE | http://datasheet.moeller.net/datasheet.php?model=110845&locale=en | http://datasheet.moeller.net/datasheet.php?model=110845&locale=en
Y7-113337 | NZMH2-VE100-SVE | 5849.19 | ILS | 109 | 950 | 113337 | Circuit Breakers / Switch-disconnectors | מאמ"ת לשקע-תקע, NZMH2-VE100-SVE | http://datasheet.moeller.net/datasheet.php?model=113337&locale=en | http://datasheet.moeller.net/datasheet.php?model=113337&locale=en
Y7-113338 | NZMH2-VE160-SVE | 7650.89 | ILS | 109 | 950 | 113338 | Circuit Breakers / Switch-disconnectors | מאמ"ת לשקע-תקע, NZMH2-VE160-SVE | http://datasheet.moeller.net/datasheet.php?model=113338&locale=en | http://datasheet.moeller.net/datasheet.php?model=113338&locale=en
Y7-113339 | NZMH2-VE250-SVE | 10156.15 | ILS | 109 | 950 | 113339 | Circuit Breakers / Switch-disconnectors | מאמ"ת לשקע-תקע, NZMH2-VE250-SVE | http://datasheet.moeller.net/datasheet.php?model=113339&locale=en | http://datasheet.moeller.net/datasheet.php?model=113339&locale=en
Y7-110853 | NZMH3-VE400-AVE | 9963.56 | ILS | 109 | 950 | 110853 | Circuit Breakers / Switch-disconnectors | מאמ"ת לשליפה, NZMH3-VE400-AVE | http://datasheet.moeller.net/datasheet.php?model=110853&locale=en | http://datasheet.moeller.net/datasheet.php?model=110853&locale=en
Y7-110854 | NZMH3-VE630-AVE | 12301.61 | ILS | 109 | 950 | 110854 | Circuit Breakers / Switch-disconnectors | מאמ"ת לשליפה, NZMH3-VE630-AVE | http://datasheet.moeller.net/datasheet.php?model=110854&locale=en | http://datasheet.moeller.net/datasheet.php?model=110854&locale=en
Y7-168909 | NZMH3-VE630-SVE | 16967.08 | ILS | 109 | 950 | 168909 | Circuit Breakers / Switch-disconnectors | מאמ"ת לשליפה, NZMH3-VE630-SVE | http://datasheet.moeller.net/datasheet.php?model=168909&locale=en | http://datasheet.moeller.net/datasheet.php?model=168909&locale=en
Y7-110874 | NZMN3-4-AE400-AVE | 9967.56 | ILS | 109 | 950 | 110874 | Circuit Breakers / Switch-disconnectors | מאמ"ת לשליפה, NZMN3-4-AE400-AVE | http://datasheet.moeller.net/datasheet.php?model=110874&locale=en | http://datasheet.moeller.net/datasheet.php?model=110874&locale=en
Y7-110875 | NZMN3-4-AE630-AVE | 12628 | ILS | 109 | 950 | 110875 | Circuit Breakers / Switch-disconnectors | מאמ"ת לשליפה, NZMN3-4-AE630-AVE | http://datasheet.moeller.net/datasheet.php?model=110875&locale=en | http://datasheet.moeller.net/datasheet.php?model=110875&locale=en
Y7-110872 | N3-4-400-AVE | 6594.22 | ILS | 109 | 950 | 110872 | Circuit Breakers / Switch-disconnectors | מ.ה. ללא הגנות-שליף N3-4-400-AVE | http://datasheet.moeller.net/datasheet.php?model=110872&locale=en | http://datasheet.moeller.net/datasheet.php?model=110872&locale=en
Y7-110873 | N3-4-630-AVE | 7839.49 | ILS | 109 | 950 | 110873 | Circuit Breakers / Switch-disconnectors | מ.ה. ללא הגנות-שליף N3-4-630-AVE | http://datasheet.moeller.net/datasheet.php?model=110873&locale=en | http://datasheet.moeller.net/datasheet.php?model=110873&locale=en
Y7-109777 | NZM1-XSVS | 700.89 | ILS | 109 | 950 | 109777 | Circuit Breakers / Switch-disconnectors | יחידת שקע-תקע למאמ"ת, NZM1-XSVS | http://datasheet.moeller.net/datasheet.php?model=109777&locale=en | http://datasheet.moeller.net/datasheet.php?model=109777&locale=en
Y7-266699 | NZM2-XSVS | 720.95 | ILS | 109 | 950 | 266699 | Circuit Breakers / Switch-disconnectors | יחידת שקע-תקע למאמ"ת, NZM2-XSVS | http://datasheet.moeller.net/datasheet.php?model=266699&locale=en | http://datasheet.moeller.net/datasheet.php?model=266699&locale=en
Y7-266711 | NZM3-XAVS | 3602.06 | ILS | 109 | 950 | 266711 | Circuit Breakers / Switch-disconnectors | עגלת שליפה למאמ"ת NZM3-XAVS ,3P | http://datasheet.moeller.net/datasheet.php?model=266711&locale=en | http://datasheet.moeller.net/datasheet.php?model=266711&locale=en
Y7-129961 | NZM2-XMC-MB | 5113.14 | ILS |  | 950 | 129961 |  | מדידה ותקשורת למאמ"ת 3P עד NZM2-XMC-MB 300A | http://datasheet.moeller.net/datasheet.php?model=129961&locale=en | http://datasheet.moeller.net/datasheet.php?model=129961&locale=en
Y7-129962 | NZM3-XMC-MB | 5552.82 | ILS |  | 950 | 129962 |  | מדידה ותקשורת למאמ"ת 3P עד NZM3-XMC-MB 500A | http://datasheet.moeller.net/datasheet.php?model=129962&locale=en | http://datasheet.moeller.net/datasheet.php?model=129962&locale=en
Y7-129967 | NZM-XMC-DISP | 2488.65 | ILS |  | 950 | 129967 |  | צג דיגיטלי ליחידת מדידה ותקשורת NZM-XMC-DISP | http://datasheet.moeller.net/datasheet.php?model=129967&locale=en | http://datasheet.moeller.net/datasheet.php?model=129967&locale=en
Y7-281562 | NZMB1-A125-NA | 2800.87 | ILS | 109 | 950 | 281562 | Circuit Breakers / Switch-disconnectors | NZMB1-A125-NA מאמ"ת UL | http://datasheet.moeller.net/datasheet.php?model=281562&locale=en | http://datasheet.moeller.net/datasheet.php?model=281562&locale=en
Y7-290355 | NZMH2-A20-S1 | 3070.44 | ILS | 109 | 950 | 290355 | Circuit Breakers / Switch-disconnectors | NZMH2-A20-S1 | http://datasheet.moeller.net/datasheet.php?model=290355&locale=en | http://datasheet.moeller.net/datasheet.php?model=290355&locale=en
Y7-192021 | NZMS2-A25 | 2655.38 | ILS |  | 950 | 192021 |  | NZMS2-A25 | http://datasheet.moeller.net/datasheet.php?model=192021&locale=en | http://datasheet.moeller.net/datasheet.php?model=192021&locale=en
Y7-192022 | NZMS2-A32 | 2655.38 | ILS |  | 950 | 192022 |  | NZMS2-A32 | http://datasheet.moeller.net/datasheet.php?model=192022&locale=en | http://datasheet.moeller.net/datasheet.php?model=192022&locale=en
Y7-109958 | NZMS2-A40 | 2655.38 | ILS |  | 950 | 109958 |  | NZMS2-A40 | http://datasheet.moeller.net/datasheet.php?model=109958&locale=en | http://datasheet.moeller.net/datasheet.php?model=109958&locale=en
Y7-109959 | NZMS2-A50 | 2655.38 | ILS |  | 950 | 109959 |  | NZMS2-A50 | http://datasheet.moeller.net/datasheet.php?model=109959&locale=en | http://datasheet.moeller.net/datasheet.php?model=109959&locale=en
Y7-109961 | NZMS2-A80 | 2655.38 | ILS |  | 950 | 109961 |  | NZMS2-A80 | http://datasheet.moeller.net/datasheet.php?model=109961&locale=en | http://datasheet.moeller.net/datasheet.php?model=109961&locale=en
Y7-109962 | NZMS2-A100 | 2655.38 | ILS |  | 950 | 109962 |  | NZMS2-A100 | http://datasheet.moeller.net/datasheet.php?model=109962&locale=en | http://datasheet.moeller.net/datasheet.php?model=109962&locale=en
Y7-109963 | NZMS2-A125 | 2902.38 | ILS |  | 950 | 109963 |  | NZMS2-A125 | http://datasheet.moeller.net/datasheet.php?model=109963&locale=en | http://datasheet.moeller.net/datasheet.php?model=109963&locale=en
Y7-109964 | NZMS2-A160 | 3343.93 | ILS | 109 | 950 | 109964 | Circuit Breakers / Switch-disconnectors | מאמ"ת(NZMS2-A160 ,(70KA)(125-160A | http://datasheet.moeller.net/datasheet.php?model=109964&locale=en | http://datasheet.moeller.net/datasheet.php?model=109964&locale=en
Y7-109965 | NZMS2-A200 | 3396.4 | ILS |  | 950 | 109965 |  | NZMS2-A200 | http://datasheet.moeller.net/datasheet.php?model=109965&locale=en | http://datasheet.moeller.net/datasheet.php?model=109965&locale=en
Y7-109966 | NZMS2-A250 | 3705.17 | ILS |  | 950 | 109966 |  | NZMS2-A250 | http://datasheet.moeller.net/datasheet.php?model=109966&locale=en | http://datasheet.moeller.net/datasheet.php?model=109966&locale=en
Y7-109967 | NZMS2-A300 | 4322.69 | ILS |  | 950 | 109967 |  | NZMS2-A300 | http://datasheet.moeller.net/datasheet.php?model=109967&locale=en | http://datasheet.moeller.net/datasheet.php?model=109967&locale=en
Y7-109988 | NZMS2-4-A125 | 3149.4 | ILS |  | 950 | 109988 |  | NZMS2-4-A125 | http://datasheet.moeller.net/datasheet.php?model=109988&locale=en | http://datasheet.moeller.net/datasheet.php?model=109988&locale=en
Y7-108889 | OFN-TUER-3/1950-SH | 3544.56 | ILS | 109 | 210 | 108889 | Circuit Breakers / Switch-disconnectors | NZMS2-4-A160 | http://datasheet.moeller.net/datasheet.php?model=108889&locale=en | http://datasheet.moeller.net/datasheet.php?model=108889&locale=en
Y7-109991 | NZMS2-4-A200 | 3519.91 | ILS |  | 950 | 109991 |  | NZMS2-4-A200 | http://datasheet.moeller.net/datasheet.php?model=109991&locale=en | http://datasheet.moeller.net/datasheet.php?model=109991&locale=en
Y7-109993 | NZMS2-4-A250 | 3643.42 | ILS |  | 950 | 109993 |  | NZMS2-4-A250 | http://datasheet.moeller.net/datasheet.php?model=109993&locale=en | http://datasheet.moeller.net/datasheet.php?model=109993&locale=en
Y7-110205 | NZMS2-4-A300 | 4322.69 | ILS |  | 950 | 110205 |  | NZMS2-4-A300 | http://datasheet.moeller.net/datasheet.php?model=110205&locale=en | http://datasheet.moeller.net/datasheet.php?model=110205&locale=en
Y7-192024 | NZMS3-A320 | 6422.31 | ILS |  | 950 | 192024 |  | NZMS3-A320 | http://datasheet.moeller.net/datasheet.php?model=192024&locale=en | http://datasheet.moeller.net/datasheet.php?model=192024&locale=en
Y7-192025 | NZMS3-A400 | 7089.12 | ILS | 109 | 950 | 192025 | Circuit Breakers / Switch-disconnectors | NZMS3-A400 | http://datasheet.moeller.net/datasheet.php?model=192025&locale=en | http://datasheet.moeller.net/datasheet.php?model=192025&locale=en
Y7-192026 | NZMS3-A500 | 7101.6 | ILS |  | 950 | 192026 |  | NZMS3-A500 | http://datasheet.moeller.net/datasheet.php?model=192026&locale=en | http://datasheet.moeller.net/datasheet.php?model=192026&locale=en
Y7-266207 | NZM4-XU110-130DC | 661.68 | ILS | 109 | 950 | 266207 | Circuit Breakers / Switch-disconnectors | NZM4-XU110-130DC | http://datasheet.moeller.net/datasheet.php?model=266207&locale=en | http://datasheet.moeller.net/datasheet.php?model=266207&locale=en
Y7-192237 | NZMN2-PX40 | 5928.28 | ILS |  | 950 | 192237 |  | NZMN2-PX40 | http://datasheet.moeller.net/datasheet.php?model=192237&locale=en | http://datasheet.moeller.net/datasheet.php?model=192237&locale=en
Y7-192238 | NZMN2-PX63 | 5928.28 | ILS |  | 950 | 192238 |  | NZMN2-PX63 | http://datasheet.moeller.net/datasheet.php?model=192238&locale=en | http://datasheet.moeller.net/datasheet.php?model=192238&locale=en
Y7-192239 | NZMN2-PX100 | 7294.21 | ILS | 109 | 950 | 192239 | Circuit Breakers / Switch-disconnectors | NZMN2-PX100 | http://datasheet.moeller.net/datasheet.php?model=192239&locale=en | http://datasheet.moeller.net/datasheet.php?model=192239&locale=en
Y7-192240 | NZMN2-PX160 | 8221.59 | ILS | 109 | 950 | 192240 | Circuit Breakers / Switch-disconnectors | NZMN2-PX160 | http://datasheet.moeller.net/datasheet.php?model=192240&locale=en | http://datasheet.moeller.net/datasheet.php?model=192240&locale=en
Y7-192241 | NZMN2-PX250 | 9684 | ILS | 109 | 950 | 192241 | Circuit Breakers / Switch-disconnectors | NZMN2-PX250 | http://datasheet.moeller.net/datasheet.php?model=192241&locale=en | http://datasheet.moeller.net/datasheet.php?model=192241&locale=en
Y7-192242 | NZMN2-PX300 | 9715.8 | ILS |  | 950 | 192242 |  | NZMN2-PX300 | http://datasheet.moeller.net/datasheet.php?model=192242&locale=en | http://datasheet.moeller.net/datasheet.php?model=192242&locale=en
Y7-192244 | NZMS2-PX40 | 6175.29 | ILS |  | 950 | 192244 |  | NZMS2-PX40 | http://datasheet.moeller.net/datasheet.php?model=192244&locale=en | http://datasheet.moeller.net/datasheet.php?model=192244&locale=en
Y7-192245 | NZMS2-PX63 | 6175.29 | ILS |  | 950 | 192245 |  | NZMS2-PX63 | http://datasheet.moeller.net/datasheet.php?model=192245&locale=en | http://datasheet.moeller.net/datasheet.php?model=192245&locale=en
Y7-192246 | NZMS2-PX100 | 6949.26 | ILS |  | 950 | 192246 |  | NZMS2-PX100 | http://datasheet.moeller.net/datasheet.php?model=192246&locale=en | http://datasheet.moeller.net/datasheet.php?model=192246&locale=en
Y7-192247 | NZMS2-PX160 | 7838.5 | ILS |  | 950 | 192247 |  | NZMS2-PX160 | http://datasheet.moeller.net/datasheet.php?model=192247&locale=en | http://datasheet.moeller.net/datasheet.php?model=192247&locale=en
Y7-192248 | NZMS2-PX250 | 9271.18 | ILS |  | 950 | 192248 |  | NZMS2-PX250 | http://datasheet.moeller.net/datasheet.php?model=192248&locale=en | http://datasheet.moeller.net/datasheet.php?model=192248&locale=en
Y7-192249 | NZMS2-PX300 | 10209.82 | ILS |  | 950 | 192249 |  | NZMS2-PX300 | http://datasheet.moeller.net/datasheet.php?model=192249&locale=en | http://datasheet.moeller.net/datasheet.php?model=192249&locale=en
Y7-192039 | NZMH2-PX40 | 6422.31 | ILS |  | 950 | 192039 |  | NZMH2-PX40 | http://datasheet.moeller.net/datasheet.php?model=192039&locale=en | http://datasheet.moeller.net/datasheet.php?model=192039&locale=en
Y7-192040 | NZMH2-PX63 | 6422.31 | ILS |  | 950 | 192040 |  | NZMH2-PX63 | http://datasheet.moeller.net/datasheet.php?model=192040&locale=en | http://datasheet.moeller.net/datasheet.php?model=192040&locale=en
Y7-192041 | NZMH2-PX100 | 7377.5 | ILS |  | 950 | 192041 |  | NZMH2-PX100 | http://datasheet.moeller.net/datasheet.php?model=192041&locale=en | http://datasheet.moeller.net/datasheet.php?model=192041&locale=en
Y7-192042 | NZMH2-PX160 | 8349 | ILS |  | 950 | 192042 |  | NZMH2-PX160 | http://datasheet.moeller.net/datasheet.php?model=192042&locale=en | http://datasheet.moeller.net/datasheet.php?model=192042&locale=en
Y7-192043 | NZMH2-PX250 | 9913.41 | ILS |  | 950 | 192043 |  | NZMH2-PX250 | http://datasheet.moeller.net/datasheet.php?model=192043&locale=en | http://datasheet.moeller.net/datasheet.php?model=192043&locale=en
Y7-192044 | NZMH2-PX300 | 10703.85 | ILS |  | 950 | 192044 |  | NZMH2-PX300 | http://datasheet.moeller.net/datasheet.php?model=192044&locale=en | http://datasheet.moeller.net/datasheet.php?model=192044&locale=en
Y7-191642 | NZMN2-4-VX100 | 3149.4 | ILS |  | 950 | 191642 |  | NZMN2-4-VX100 | http://datasheet.moeller.net/datasheet.php?model=191642&locale=en | http://datasheet.moeller.net/datasheet.php?model=191642&locale=en
Y7-191643 | NZMN2-4-VX160 | 3952.19 | ILS |  | 950 | 191643 |  | NZMN2-4-VX160 | http://datasheet.moeller.net/datasheet.php?model=191643&locale=en | http://datasheet.moeller.net/datasheet.php?model=191643&locale=en
Y7-191645 | NZMN2-4-VX250 | 4322.7 | ILS |  | 950 | 191645 |  | NZMN2-4-VX250 | http://datasheet.moeller.net/datasheet.php?model=191645&locale=en | http://datasheet.moeller.net/datasheet.php?model=191645&locale=en
Y7-189825 | NZM2-XBSM | 1201.9 | ILS | 109 | 950 | 189825 | Circuit Breakers / Switch-disconnectors | NZM2-XBSM, NZM2 PXR20 חיבור לתקשורת, מודול ממשק ל | http://datasheet.moeller.net/datasheet.php?model=189825&locale=en | http://datasheet.moeller.net/datasheet.php?model=189825&locale=en
Y7-189832 | NZM2-XBSM-TZ | 2227.51 | ILS | 109 | 950 | 189832 | Circuit Breakers / Switch-disconnectors | NZM2-XBSM-TAZ, מודול ממשק עבור NZM2 PXR25, חיבור לתקשורת, סלקטיביות אזור, ARMS | http://datasheet.moeller.net/datasheet.php?model=189832&locale=en | http://datasheet.moeller.net/datasheet.php?model=189832&locale=en
Y7-192001 | NZMN2-AX40 | 2284.85 | ILS |  | 950 | 192001 |  | NZMN2-AX40 20-40A Ir- הגנה תרמית, (2-12)In Ii-הגנה מגנטית | http://datasheet.moeller.net/datasheet.php?model=192001&locale=en | http://datasheet.moeller.net/datasheet.php?model=192001&locale=en
Y7-192002 | NZMN2-AX63 | 2284.85 | ILS |  | 950 | 192002 |  | NZMN2-AX63 25-63A Ir- הגנה תרמית, (2-12)In Ii-הגנה מגנטית | http://datasheet.moeller.net/datasheet.php?model=192002&locale=en | http://datasheet.moeller.net/datasheet.php?model=192002&locale=en
Y7-192003 | NZMN2-AX100 | 2284.85 | ILS |  | 950 | 192003 |  | NZMN2-AX100 40-100A Ir- הגנה תרמית, (2-12)In Ii-הגנה מגנטית | http://datasheet.moeller.net/datasheet.php?model=192003&locale=en | http://datasheet.moeller.net/datasheet.php?model=192003&locale=en
Y7-192004 | NZMN2-AX160 | 2964.14 | ILS |  | 950 | 192004 |  | NZMN2-AX160 64-160A Ir- הגנה תרמית, (2-12)In Ii-הגנה מגנטית | http://datasheet.moeller.net/datasheet.php?model=192004&locale=en | http://datasheet.moeller.net/datasheet.php?model=192004&locale=en
Y7-192005 | NZMN2-AX250 | 3309.96 | ILS |  | 950 | 192005 |  | NZMN2-AX250 100-250A Ir- הגנה תרמית, (2-12)In Ii-הגנה מגנטית | http://datasheet.moeller.net/datasheet.php?model=192005&locale=en | http://datasheet.moeller.net/datasheet.php?model=192005&locale=en
Y7-192028 | NZMS2-AX40 | 3458.16 | ILS |  | 950 | 192028 |  | NZMS2-AX40 20-40A Ir- הגנה תרמית, (2-12)In Ii-הגנה מגנטית | http://datasheet.moeller.net/datasheet.php?model=192028&locale=en | http://datasheet.moeller.net/datasheet.php?model=192028&locale=en
Y7-192029 | NZMS2-AX63 | 3458.16 | ILS |  | 950 | 192029 |  | NZMS2-AX63 25-63A Ir- הגנה תרמית, (2-12)In Ii-הגנה מגנטית | http://datasheet.moeller.net/datasheet.php?model=192029&locale=en | http://datasheet.moeller.net/datasheet.php?model=192029&locale=en
Y7-192030 | NZMS2-AX100 | 3458.16 | ILS |  | 950 | 192030 |  | NZMS2-AX100 40-100A Ir- הגנה תרמית, (2-12)In Ii-הגנה מגנטית | http://datasheet.moeller.net/datasheet.php?model=192030&locale=en | http://datasheet.moeller.net/datasheet.php?model=192030&locale=en
Y7-192031 | NZMS2-AX160 | 4199.2 | ILS |  | 950 | 192031 |  | NZMS2-AX160 64-160A Ir- הגנה תרמית, (2-12)In Ii-הגנה מגנטית | http://datasheet.moeller.net/datasheet.php?model=192031&locale=en | http://datasheet.moeller.net/datasheet.php?model=192031&locale=en
Y7-192032 | NZMS2-AX250 | 5187.25 | ILS |  | 950 | 192032 |  | NZMS2-AX250 100-250A Ir- הגנה תרמית, (2-12)In Ii-הגנה מגנטית | http://datasheet.moeller.net/datasheet.php?model=192032&locale=en | http://datasheet.moeller.net/datasheet.php?model=192032&locale=en
Y7-193377 | NZMS2-AX300 | 5681.27 | ILS |  | 950 | 193377 |  | NZMS2-AX300 120-300A Ir- הגנה תרמית, (2-12)In Ii-הגנה מגנטית | http://datasheet.moeller.net/datasheet.php?model=193377&locale=en | http://datasheet.moeller.net/datasheet.php?model=193377&locale=en
Y7-192007 | NZMH2-AX40 | 4693.23 | ILS |  | 950 | 192007 |  | NZMH2-AX40 20-40A Ir- הגנה תרמית, (2-12)In Ii-הגנה מגנטית | http://datasheet.moeller.net/datasheet.php?model=192007&locale=en | http://datasheet.moeller.net/datasheet.php?model=192007&locale=en
Y7-192008 | NZMH2-AX63 | 4693.23 | ILS |  | 950 | 192008 |  | NZMH2-AX63 25-63A Ir- הגנה תרמית, (2-12)In Ii-הגנה מגנטית | http://datasheet.moeller.net/datasheet.php?model=192008&locale=en | http://datasheet.moeller.net/datasheet.php?model=192008&locale=en
Y7-192009 | NZMH2-AX100 | 4693.23 | ILS |  | 950 | 192009 |  | NZMH2-AX100 40-100A Ir- הגנה תרמית, (2-12)In Ii-הגנה מגנטית | http://datasheet.moeller.net/datasheet.php?model=192009&locale=en | http://datasheet.moeller.net/datasheet.php?model=192009&locale=en
Y7-192010 | NZMH2-AX160 | 5063.74 | ILS |  | 950 | 192010 |  | NZMH2-AX160 64-160A Ir- הגנה תרמית, (2-12)In Ii-הגנה מגנטית | http://datasheet.moeller.net/datasheet.php?model=192010&locale=en | http://datasheet.moeller.net/datasheet.php?model=192010&locale=en
Y7-192011 | NZMH2-AX250 | 5804.78 | ILS |  | 950 | 192011 |  | NZMH2-AX250 100-250A Ir- הגנה תרמית, (2-12)In Ii-הגנה מגנטית | http://datasheet.moeller.net/datasheet.php?model=192011&locale=en | http://datasheet.moeller.net/datasheet.php?model=192011&locale=en
Y7-191631 | NZMN2-MX90 | 4693.23 | ILS | 109 | 950 | 191631 | Circuit Breakers / Switch-disconnectors | NZMN2-MX90 36-90A Ir- הגנה תרמית, (2-18)In Ii-הגנה מגנטית | http://datasheet.moeller.net/datasheet.php?model=191631&locale=en | http://datasheet.moeller.net/datasheet.php?model=191631&locale=en
Y7-191632 | NZMN2-MX140 | 5631.87 | ILS | 109 | 950 | 191632 | Circuit Breakers / Switch-disconnectors | NZMN2-MX140 56-140A Ir- הגנה תרמית, (2-18)In Ii-הגנה מגנטית | http://datasheet.moeller.net/datasheet.php?model=191632&locale=en | http://datasheet.moeller.net/datasheet.php?model=191632&locale=en
Y7-191633 | NZMN2-MX220 | 7163.34 | ILS | 109 | 950 | 191633 | Circuit Breakers / Switch-disconnectors | NZMN2-MX220 88-220A Ir- הגנה תרמית, (2-14)In Ii-הגנה מגנטית | http://datasheet.moeller.net/datasheet.php?model=191633&locale=en | http://datasheet.moeller.net/datasheet.php?model=191633&locale=en
Y7-191650 | NZMS2-MX90 | 4923.77 | ILS |  | 950 | 191650 |  | NZMS2-MX90 36-90A Ir- הגנה תרמית, (2-18)In Ii-הגנה מגנטית | http://datasheet.moeller.net/datasheet.php?model=191650&locale=en | http://datasheet.moeller.net/datasheet.php?model=191650&locale=en
Y7-191651 | NZMS2-MX140 | 5911.81 | ILS |  | 950 | 191651 |  | NZMS2-MX140 56-140A Ir- הגנה תרמית, (2-18)In Ii-הגנה מגנטית | http://datasheet.moeller.net/datasheet.php?model=191651&locale=en | http://datasheet.moeller.net/datasheet.php?model=191651&locale=en
Y7-191652 | NZMS2-MX220 | 7509.16 | ILS |  | 950 | 191652 |  | NZMS2-MX220 88-220A Ir- הגנה תרמית, (2-14)In Ii-הגנה מגנטית | http://datasheet.moeller.net/datasheet.php?model=191652&locale=en | http://datasheet.moeller.net/datasheet.php?model=191652&locale=en
Y7-191681 | NZMH2-MX90 | 5384.85 | ILS |  | 950 | 191681 |  | NZMH2-MX90 36-90A Ir- הגנה תרמית, (2-18)In Ii-הגנה מגנטית | http://datasheet.moeller.net/datasheet.php?model=191681&locale=en | http://datasheet.moeller.net/datasheet.php?model=191681&locale=en
Y7-191682 | NZMH2-MX140 | 6471.7 | ILS |  | 950 | 191682 |  | NZMH2-MX140 56-140A Ir- הגנה תרמית, (2-18)In Ii-הגנה מגנטית | http://datasheet.moeller.net/datasheet.php?model=191682&locale=en | http://datasheet.moeller.net/datasheet.php?model=191682&locale=en
Y7-191683 | NZMH2-MX220 | 8233.72 | ILS |  | 950 | 191683 |  | NZMH2-MX220 88-220A Ir- הגנה תרמית, (2-14)In Ii-הגנה מגנטית | http://datasheet.moeller.net/datasheet.php?model=191683&locale=en | http://datasheet.moeller.net/datasheet.php?model=191683&locale=en
Y7-192013 | NZMN2-VX40 | 2334.26 | ILS | 109 | 950 | 192013 | Circuit Breakers / Switch-disconnectors | NZMN2-VX40 20-40A Ir- הגנה תרמית, (2-18)In Ii-הגנה מגנטית | http://datasheet.moeller.net/datasheet.php?model=192013&locale=en | http://datasheet.moeller.net/datasheet.php?model=192013&locale=en
Y7-192014 | NZMN2-VX63 | 2334.26 | ILS |  | 950 | 192014 |  | NZMN2-VX63 25-63A Ir- הגנה תרמית, (2-18)In Ii-הגנה מגנטית | http://datasheet.moeller.net/datasheet.php?model=192014&locale=en | http://datasheet.moeller.net/datasheet.php?model=192014&locale=en
Y7-191628 | NZMN2-VX100 | 2437.81 | ILS | 109 | 950 | 191628 | Circuit Breakers / Switch-disconnectors | NZMN2-VX100 40-100A Ir- הגנה תרמית, (2-18)In Ii-הגנה מגנטית | http://datasheet.moeller.net/datasheet.php?model=191628&locale=en | http://datasheet.moeller.net/datasheet.php?model=191628&locale=en
Y7-191629 | NZMN2-VX160 | 3143.28 | ILS | 109 | 950 | 191629 | Circuit Breakers / Switch-disconnectors | NZMN2-VX160 64-160A Ir- הגנה תרמית, (2-18)In Ii-הגנה מגנטית | http://datasheet.moeller.net/datasheet.php?model=191629&locale=en | http://datasheet.moeller.net/datasheet.php?model=191629&locale=en
Y7-191630 | NZMN2-VX250 | 3504.43 | ILS | 109 | 950 | 191630 | Circuit Breakers / Switch-disconnectors | NZMN2-VX250 100-250A Ir- הגנה תרמית, (2-18)In Ii-הגנה מגנטית | http://datasheet.moeller.net/datasheet.php?model=191630&locale=en | http://datasheet.moeller.net/datasheet.php?model=191630&locale=en
Y7-191625 | NZMN2-VX100-BT | 2528 | ILS | 109 | 950 | 191625 | Circuit Breakers / Switch-disconnectors | NZMN2-VX100-BT 40-100A Ir- הגנה תרמית, (2-18)In Ii-הגנה מגנטית | http://datasheet.moeller.net/datasheet.php?model=191625&locale=en | http://datasheet.moeller.net/datasheet.php?model=191625&locale=en
Y7-191626 | NZMN2-VX160-BT | 3108.51 | ILS | 109 | 950 | 191626 | Circuit Breakers / Switch-disconnectors | NZMN2-VX160-BT 64-160A Ir- הגנה תרמית, (2-18)In Ii-הגנה מגנטית | http://datasheet.moeller.net/datasheet.php?model=191626&locale=en | http://datasheet.moeller.net/datasheet.php?model=191626&locale=en
Y7-191627 | NZMN2-VX250-BT | 3500.43 | ILS | 109 | 950 | 191627 | Circuit Breakers / Switch-disconnectors | NZMN2-VX250-BT 100-250A Ir- הגנה תרמית, (2-12)In Ii-הגנה מגנטית | http://datasheet.moeller.net/datasheet.php?model=191627&locale=en | http://datasheet.moeller.net/datasheet.php?model=191627&locale=en
Y7-192015 | NZMN2-VX300 | 4754.97 | ILS |  | 950 | 192015 |  | NZMN2-VX300 120-300A Ir- הגנה תרמית, (2-10)In Ii-הגנה מגנטית | http://datasheet.moeller.net/datasheet.php?model=192015&locale=en | http://datasheet.moeller.net/datasheet.php?model=192015&locale=en
Y7-192035 | NZMS2-VX40 | 3859.55 | ILS |  | 950 | 192035 |  | NZMS2-VX40 20-40A Ir- הגנה תרמית, (2-18)In Ii-הגנה מגנטית | http://datasheet.moeller.net/datasheet.php?model=192035&locale=en | http://datasheet.moeller.net/datasheet.php?model=192035&locale=en
Y7-192036 | NZMS2-VX63 | 3859.55 | ILS |  | 950 | 192036 |  | NZMS2-VX63 25-63A Ir- הגנה תרמית, (2-18)In Ii-הגנה מגנטית | http://datasheet.moeller.net/datasheet.php?model=192036&locale=en | http://datasheet.moeller.net/datasheet.php?model=192036&locale=en
Y7-191647 | NZMS2-VX100 | 4030.76 | ILS | 109 | 950 | 191647 | Circuit Breakers / Switch-disconnectors | NZMS2-VX100 40-100A Ir- הגנה תרמית, (2-18)In Ii-הגנה מגנטית | http://datasheet.moeller.net/datasheet.php?model=191647&locale=en | http://datasheet.moeller.net/datasheet.php?model=191647&locale=en
Y7-191648 | NZMS2-VX160 | 4569.72 | ILS | 109 | 950 | 191648 | Circuit Breakers / Switch-disconnectors | NZMS2-VX160 64-160A Ir- הגנה תרמית, (2-18)In Ii-הגנה מגנטית | http://datasheet.moeller.net/datasheet.php?model=191648&locale=en | http://datasheet.moeller.net/datasheet.php?model=191648&locale=en
Y7-191649 | NZMS2-VX250 | 6062.28 | ILS | 109 | 950 | 191649 | Circuit Breakers / Switch-disconnectors | NZMS2-VX250 100-250A Ir- הגנה תרמית, (2-12)In Ii-הגנה מגנטית | http://datasheet.moeller.net/datasheet.php?model=191649&locale=en | http://datasheet.moeller.net/datasheet.php?model=191649&locale=en
Y7-192017 | NZMH2-VX40 | 4964.94 | ILS |  | 950 | 192017 |  | NZMH2-VX40 20-40A Ir- הגנה תרמית, (2-18)In Ii-הגנה מגנטית | http://datasheet.moeller.net/datasheet.php?model=192017&locale=en | http://datasheet.moeller.net/datasheet.php?model=192017&locale=en
Y7-192018 | NZMH2-VX63 | 4964.94 | ILS |  | 950 | 192018 |  | NZMH2-VX63 25-63A Ir- הגנה תרמית, (2-18)In Ii-הגנה מגנטית | http://datasheet.moeller.net/datasheet.php?model=192018&locale=en | http://datasheet.moeller.net/datasheet.php?model=192018&locale=en
Y7-191678 | NZMH2-VX100 | 4964.94 | ILS |  | 950 | 191678 |  | NZMH2-VX100 40-100A Ir- הגנה תרמית, (2-18)In Ii-הגנה מגנטית | http://datasheet.moeller.net/datasheet.php?model=191678&locale=en | http://datasheet.moeller.net/datasheet.php?model=191678&locale=en
Y7-191679 | NZMH2-VX160 | 5434.25 | ILS |  | 950 | 191679 |  | NZMH2-VX160 64-160A Ir- הגנה תרמית, (2-18)In Ii-הגנה מגנטית | http://datasheet.moeller.net/datasheet.php?model=191679&locale=en | http://datasheet.moeller.net/datasheet.php?model=191679&locale=en
Y7-191680 | NZMH2-VX250 | 7039.83 | ILS |  | 950 | 191680 |  | NZMH2-VX250 100-250A Ir- הגנה תרמית, (2-12)In Ii-הגנה מגנטית | http://datasheet.moeller.net/datasheet.php?model=191680&locale=en | http://datasheet.moeller.net/datasheet.php?model=191680&locale=en
Y7-192019 | NZMH2-VX300 | 8027.89 | ILS |  | 950 | 192019 |  | NZMH2-VX300 120-300A Ir- הגנה תרמית, (2-10)In Ii-הגנה מגנטית | http://datasheet.moeller.net/datasheet.php?model=192019&locale=en | http://datasheet.moeller.net/datasheet.php?model=192019&locale=en
Y7-192104 | NZMN2-PMX40 | 6092.95 | ILS |  | 950 | 192104 |  | NZMN2-PMX40 20-40A Ir- הגנה תרמית, (2-18)In Ii-הגנה מגנטית | http://datasheet.moeller.net/datasheet.php?model=192104&locale=en | http://datasheet.moeller.net/datasheet.php?model=192104&locale=en
Y7-192105 | NZMN2-PMX63 | 6092.95 | ILS |  | 950 | 192105 |  | NZMN2-PMX63 25-63A Ir- הגנה תרמית, (2-18)In Ii-הגנה מגנטית | http://datasheet.moeller.net/datasheet.php?model=192105&locale=en | http://datasheet.moeller.net/datasheet.php?model=192105&locale=en
Y7-192106 | NZMN2-PMX100 | 7163.34 | ILS |  | 950 | 192106 |  | NZMN2-PMX100 40-100A Ir- הגנה תרמית, (2-18)In Ii-הגנה מגנטית | http://datasheet.moeller.net/datasheet.php?model=192106&locale=en | http://datasheet.moeller.net/datasheet.php?model=192106&locale=en
Y7-192107 | NZMN2-PMX160 | 8101.98 | ILS |  | 950 | 192107 |  | NZMN2-PMX160 64-160A Ir- הגנה תרמית, (2-18)In Ii-הגנה מגנטית | http://datasheet.moeller.net/datasheet.php?model=192107&locale=en | http://datasheet.moeller.net/datasheet.php?model=192107&locale=en
Y7-192108 | NZMN2-PMX220 | 9633.46 | ILS |  | 950 | 192108 |  | NZMN2-PMX220 88-220A Ir- הגנה תרמית, (2-14)In Ii-הגנה מגנטית | http://datasheet.moeller.net/datasheet.php?model=192108&locale=en | http://datasheet.moeller.net/datasheet.php?model=192108&locale=en
Y7-192110 | NZMH2-PMX40 | 6751.65 | ILS |  | 950 | 192110 |  | NZMH2-PMX40 20-40A Ir- הגנה תרמית, (2-18)In Ii-הגנה מגנטית | http://datasheet.moeller.net/datasheet.php?model=192110&locale=en | http://datasheet.moeller.net/datasheet.php?model=192110&locale=en
Y7-192111 | NZMH2-PMX63 | 6751.65 | ILS |  | 950 | 192111 |  | NZMH2-PMX63 25-63A Ir- הגנה תרמית, (2-18)In Ii-הגנה מגנטית | http://datasheet.moeller.net/datasheet.php?model=192111&locale=en | http://datasheet.moeller.net/datasheet.php?model=192111&locale=en
Y7-192112 | NZMH2-PMX100 | 7854.98 | ILS |  | 950 | 192112 |  | NZMH2-PMX100 40-100A Ir- הגנה תרמית, (2-18)In Ii-הגנה מגנטית | http://datasheet.moeller.net/datasheet.php?model=192112&locale=en | http://datasheet.moeller.net/datasheet.php?model=192112&locale=en
Y7-192113 | NZMH2-PMX160 | 8941.82 | ILS |  | 950 | 192113 |  | NZMH2-PMX160 64-160A Ir- הגנה תרמית, (2-18)In Ii-הגנה מגנטית | http://datasheet.moeller.net/datasheet.php?model=192113&locale=en | http://datasheet.moeller.net/datasheet.php?model=192113&locale=en
Y7-192114 | NZMH2-PMX220 | 10703.85 | ILS |  | 950 | 192114 |  | NZMH2-PMX220 88-220A Ir- הגנה תרמית, (2-14)In Ii-הגנה מגנטית | http://datasheet.moeller.net/datasheet.php?model=192114&locale=en | http://datasheet.moeller.net/datasheet.php?model=192114&locale=en
Y7-193357 | NZMN2-4-AX40 | 3458.16 | ILS |  | 950 | 193357 |  | NZMN2-4-AX40 20-40A Ir- הגנה תרמית, (2-12)In Ii-הגנה מגנטית | http://datasheet.moeller.net/datasheet.php?model=193357&locale=en | http://datasheet.moeller.net/datasheet.php?model=193357&locale=en
Y7-193358 | NZMN2-4-AX63 | 3458.16 | ILS |  | 950 | 193358 |  | NZMN2-4-AX63 25-63A Ir- הגנה תרמית, (2-12)In Ii-הגנה מגנטית | http://datasheet.moeller.net/datasheet.php?model=193358&locale=en | http://datasheet.moeller.net/datasheet.php?model=193358&locale=en
Y7-193359 | NZMN2-4-AX100 | 4347.41 | ILS |  | 950 | 193359 |  | NZMN2-4-AX100 40-100A Ir- הגנה תרמית, (2-12)In Ii-הגנה מגנטית | http://datasheet.moeller.net/datasheet.php?model=193359&locale=en | http://datasheet.moeller.net/datasheet.php?model=193359&locale=en
Y7-193360 | NZMN2-4-AX160 | 5220.19 | ILS |  | 950 | 193360 |  | NZMN2-4-AX160 64-160A Ir- הגנה תרמית, (2-12)In Ii-הגנה מגנטית | http://datasheet.moeller.net/datasheet.php?model=193360&locale=en | http://datasheet.moeller.net/datasheet.php?model=193360&locale=en
Y7-193361 | NZMN2-4-AX250 | 6603.45 | ILS |  | 950 | 193361 |  | NZMN2-4-AX250 100-250A Ir- הגנה תרמית, (2-12)In Ii-הגנה מגנטית | http://datasheet.moeller.net/datasheet.php?model=193361&locale=en | http://datasheet.moeller.net/datasheet.php?model=193361&locale=en
Y7-193362 | NZMN2-4-AX300 | 7739.7 | ILS |  | 950 | 193362 |  | NZMN2-4-AX300 120-300A Ir- הגנה תרמית, (2-10)In Ii-הגנה מגנטית | http://datasheet.moeller.net/datasheet.php?model=193362&locale=en | http://datasheet.moeller.net/datasheet.php?model=193362&locale=en
Y7-193371 | NZMS2-4-AX40 | 4631.47 | ILS |  | 950 | 193371 |  | NZMS2-4-AX40 20-40A Ir- הגנה תרמית, (2-12)In Ii-הגנה מגנטית | http://datasheet.moeller.net/datasheet.php?model=193371&locale=en | http://datasheet.moeller.net/datasheet.php?model=193371&locale=en
Y7-193372 | NZMS2-4-AX63 | 4631.47 | ILS |  | 950 | 193372 |  | NZMS2-4-AX63 25-63A Ir- הגנה תרמית, (2-12)In Ii-הגנה מגנטית | http://datasheet.moeller.net/datasheet.php?model=193372&locale=en | http://datasheet.moeller.net/datasheet.php?model=193372&locale=en
Y7-193373 | NZMS2-4-AX100 | 4631.47 | ILS |  | 950 | 193373 |  | NZMS2-4-AX100 40-100A Ir- הגנה תרמית, (2-12)In Ii-הגנה מגנטית | http://datasheet.moeller.net/datasheet.php?model=193373&locale=en | http://datasheet.moeller.net/datasheet.php?model=193373&locale=en
Y7-193374 | NZMS2-4-AX160 | 5594.82 | ILS |  | 950 | 193374 |  | NZMS2-4-AX160 64-160A Ir- הגנה תרמית, (2-12)In Ii-הגנה מגנטית | http://datasheet.moeller.net/datasheet.php?model=193374&locale=en | http://datasheet.moeller.net/datasheet.php?model=193374&locale=en
Y7-193375 | NZMS2-4-AX250 | 6916.33 | ILS |  | 950 | 193375 |  | NZMS2-4-AX250 100-250A Ir- הגנה תרמית, (2-12)In Ii-הגנה מגנטית | http://datasheet.moeller.net/datasheet.php?model=193375&locale=en | http://datasheet.moeller.net/datasheet.php?model=193375&locale=en
Y7-193376 | NZMS2-4-AX300 | 7570.91 | ILS |  | 950 | 193376 |  | NZMS2-4-AX300 120-300A Ir- הגנה תרמית, (2-10)In Ii-הגנה מגנטית | http://datasheet.moeller.net/datasheet.php?model=193376&locale=en | http://datasheet.moeller.net/datasheet.php?model=193376&locale=en
Y7-193364 | NZMH2-4-AX40 | 6237.04 | ILS |  | 950 | 193364 |  | NZMH2-4-AX40 20-40A Ir- הגנה תרמית, (2-12)In Ii-הגנה מגנטית | http://datasheet.moeller.net/datasheet.php?model=193364&locale=en | http://datasheet.moeller.net/datasheet.php?model=193364&locale=en
Y7-193365 | NZMH2-4-AX63 | 6237.04 | ILS |  | 950 | 193365 |  | NZMH2-4-AX63 25-63A Ir- הגנה תרמית, (2-12)In Ii-הגנה מגנטית | http://datasheet.moeller.net/datasheet.php?model=193365&locale=en | http://datasheet.moeller.net/datasheet.php?model=193365&locale=en
Y7-193366 | NZMH2-4-AX100 | 6237.04 | ILS |  | 950 | 193366 |  | NZMH2-4-AX100 40-100A Ir- הגנה תרמית, (2-12)In Ii-הגנה מגנטית | http://datasheet.moeller.net/datasheet.php?model=193366&locale=en | http://datasheet.moeller.net/datasheet.php?model=193366&locale=en
Y7-193367 | NZMH2-4-AX160 | 6743.42 | ILS |  | 950 | 193367 |  | NZMH2-4-AX160 64-160A Ir- הגנה תרמית, (2-12)In Ii-הגנה מגנטית | http://datasheet.moeller.net/datasheet.php?model=193367&locale=en | http://datasheet.moeller.net/datasheet.php?model=193367&locale=en
Y7-193368 | NZMH2-4-AX250 | 7595.61 | ILS |  | 950 | 193368 |  | NZMH2-4-AX250 100-250A Ir- הגנה תרמית, (2-12)In Ii-הגנה מגנטית | http://datasheet.moeller.net/datasheet.php?model=193368&locale=en | http://datasheet.moeller.net/datasheet.php?model=193368&locale=en
Y7-193369 | NZMH2-4-AX300 | 7941.43 | ILS |  | 950 | 193369 |  | NZMH2-4-AX300 120-300A Ir- הגנה תרמית, (2-10)In Ii-הגנה מגנטית | http://datasheet.moeller.net/datasheet.php?model=193369&locale=en | http://datasheet.moeller.net/datasheet.php?model=193369&locale=en
Y7-191644 | NZMN2-4-VX160/VAR | 6323.5 | ILS |  | 950 | 191644 |  | NZMN2-4-VX160/VAR 64-160A Ir- הגנה תרמית, (2-18)In Ii-הגנה מגנטית | http://datasheet.moeller.net/datasheet.php?model=191644&locale=en | http://datasheet.moeller.net/datasheet.php?model=191644&locale=en
Y7-191646 | NZMN2-4-VX250/VAR | 8027.89 | ILS |  | 950 | 191646 |  | NZMN2-4-VX250/VAR 100-250A Ir- הגנה תרמית, (2-12)In Ii-הגנה מגנטית | http://datasheet.moeller.net/datasheet.php?model=191646&locale=en | http://datasheet.moeller.net/datasheet.php?model=191646&locale=en
Y7-191659 | NZMS2-4-VX100 | 5150.19 | ILS |  | 950 | 191659 |  | NZMH2-4-VX100 40-100A Ir- הגנה תרמית, (2-18)In Ii-הגנה מגנטית | http://datasheet.moeller.net/datasheet.php?model=191659&locale=en | http://datasheet.moeller.net/datasheet.php?model=191659&locale=en
Y7-191660 | NZMS2-4-VX160 | 6113.54 | ILS |  | 950 | 191660 |  | NZMH2-4-VX160 64-160A Ir- הגנה תרמית, (2-18)In Ii-הגנה מגנטית | http://datasheet.moeller.net/datasheet.php?model=191660&locale=en | http://datasheet.moeller.net/datasheet.php?model=191660&locale=en
Y7-191662 | NZMS2-4-VX250 | 7830.27 | ILS |  | 950 | 191662 |  | NZMH2-4-VX250 100-250A Ir- הגנה תרמית, (2-12)In Ii-הגנה מגנטית | http://datasheet.moeller.net/datasheet.php?model=191662&locale=en | http://datasheet.moeller.net/datasheet.php?model=191662&locale=en
Y7-191661 | NZMS2-4-VX160/VAR | 6669.32 | ILS |  | 950 | 191661 |  | NZMH2-4-VX160/VAR 64-160A Ir- הגנה תרמית, (2-18)In Ii-הגנה מגנטית | http://datasheet.moeller.net/datasheet.php?model=191661&locale=en | http://datasheet.moeller.net/datasheet.php?model=191661&locale=en
Y7-191663 | NZMS2-4-VX250/VAR | 8398.4 | ILS |  | 950 | 191663 |  | NZMH2-4-VX250/VAR 100-250A Ir- הגנה תרמית, (2-12)In Ii-הגנה מגנטית | http://datasheet.moeller.net/datasheet.php?model=191663&locale=en | http://datasheet.moeller.net/datasheet.php?model=191663&locale=en
Y7-191689 | NZMH2-4-VX100 | 6619.91 | ILS |  | 950 | 191689 |  | NZMH2-4-VX100 40-100A Ir- הגנה תרמית, (2-18)In Ii-הגנה מגנטית | http://datasheet.moeller.net/datasheet.php?model=191689&locale=en | http://datasheet.moeller.net/datasheet.php?model=191689&locale=en
Y7-191690 | NZMH2-4-VX160 | 6916.33 | ILS |  | 950 | 191690 |  | NZMH2-4-VX160 64-160A Ir- הגנה תרמית, (2-18)In Ii-הגנה מגנטית | http://datasheet.moeller.net/datasheet.php?model=191690&locale=en | http://datasheet.moeller.net/datasheet.php?model=191690&locale=en
Y7-191692 | NZMH2-4-VX250 | 8830.67 | ILS |  | 950 | 191692 |  | NZMH2-4-VX250 100-250A Ir- הגנה תרמית, (2-12)In Ii-הגנה מגנטית | http://datasheet.moeller.net/datasheet.php?model=191692&locale=en | http://datasheet.moeller.net/datasheet.php?model=191692&locale=en
Y7-191691 | NZMH2-4-VX160/VAR | 7262.14 | ILS |  | 950 | 191691 |  | NZMH2-4-VX160/VAR 64-160A Ir- הגנה תרמית, (2-18)In Ii-הגנה מגנטית | http://datasheet.moeller.net/datasheet.php?model=191691&locale=en | http://datasheet.moeller.net/datasheet.php?model=191691&locale=en
Y7-191693 | NZMH2-4-VX250/VAR | 9201.19 | ILS |  | 950 | 191693 |  | NZMH2-4-VX250/VAR 100-250A Ir- הגנה תרמית, (2-12)In Ii-הגנה מגנטית | http://datasheet.moeller.net/datasheet.php?model=191693&locale=en | http://datasheet.moeller.net/datasheet.php?model=191693&locale=en
Y7-193299 | NZMN2-4-VX40-T | 6092.95 | ILS |  | 950 | 193299 |  | NZMN2-4-VX40-T 20-40A Ir- הגנה תרמית, (2-18)In Ii-הגנה מגנטית | http://datasheet.moeller.net/datasheet.php?model=193299&locale=en | http://datasheet.moeller.net/datasheet.php?model=193299&locale=en
Y7-193300 | NZMN2-4-VX63-T | 6092.95 | ILS |  | 950 | 193300 |  | NZMN2-4-VX63-T 25-63A Ir- הגנה תרמית, (2-18)In Ii-הגנה מגנטית | http://datasheet.moeller.net/datasheet.php?model=193300&locale=en | http://datasheet.moeller.net/datasheet.php?model=193300&locale=en
Y7-193301 | NZMN2-4-VX100-T | 6899.86 | ILS |  | 950 | 193301 |  | NZMN2-4-VX100-T 40-100A Ir- הגנה תרמית, (2-18)In Ii-הגנה מגנטית | http://datasheet.moeller.net/datasheet.php?model=193301&locale=en | http://datasheet.moeller.net/datasheet.php?model=193301&locale=en
Y7-193302 | NZMN2-4-VX160-T | 8283.12 | ILS |  | 950 | 193302 |  | NZMN2-4-VX160-T 64-160A Ir- הגנה תרמית, (2-18)In Ii-הגנה מגנטית | http://datasheet.moeller.net/datasheet.php?model=193302&locale=en | http://datasheet.moeller.net/datasheet.php?model=193302&locale=en
Y7-193303 | NZMN2-4-VX250-T | 10489.77 | ILS |  | 950 | 193303 |  | NZMN2-4-VX250-T 100-250A Ir- הגנה תרמית, (2-12)In Ii-הגנה מגנטית | http://datasheet.moeller.net/datasheet.php?model=193303&locale=en | http://datasheet.moeller.net/datasheet.php?model=193303&locale=en
Y7-193305 | NZMH2-4-VX40-T | 6916.33 | ILS |  | 950 | 193305 |  | NZMH2-4-VX40-T 20-40A Ir- הגנה תרמית, (2-18)In Ii-הגנה מגנטית | http://datasheet.moeller.net/datasheet.php?model=193305&locale=en | http://datasheet.moeller.net/datasheet.php?model=193305&locale=en
Y7-193306 | NZMH2-4-VX63-T | 6916.33 | ILS |  | 950 | 193306 |  | NZMH2-4-VX63-T 25-63A Ir- הגנה תרמית, (2-18)In Ii-הגנה מגנטית | http://datasheet.moeller.net/datasheet.php?model=193306&locale=en | http://datasheet.moeller.net/datasheet.php?model=193306&locale=en
Y7-193307 | NZMH2-4-VX100-T | 7937.32 | ILS |  | 950 | 193307 |  | NZMH2-4-VX100-T 40-100A Ir- הגנה תרמית, (2-18)In Ii-הגנה מגנטית | http://datasheet.moeller.net/datasheet.php?model=193307&locale=en | http://datasheet.moeller.net/datasheet.php?model=193307&locale=en
Y7-193308 | NZMH2-4-VX160-T | 9518.19 | ILS |  | 950 | 193308 |  | NZMH2-4-VX160-T 64-160A Ir- הגנה תרמית, (2-18)In Ii-הגנה מגנטית | http://datasheet.moeller.net/datasheet.php?model=193308&locale=en | http://datasheet.moeller.net/datasheet.php?model=193308&locale=en
Y7-193309 | NZMH2-4-VX250-T | 12070.65 | ILS |  | 950 | 193309 |  | NZMH2-4-VX250-T 100-250A Ir- הגנה תרמית, (2-12)In Ii-הגנה מגנטית | http://datasheet.moeller.net/datasheet.php?model=193309&locale=en | http://datasheet.moeller.net/datasheet.php?model=193309&locale=en
Y7-192204 | NZMN2-4-PX40/VAR | 7295.08 | ILS |  | 950 | 192204 |  | NZMN2-4-PX40/VAR 20-40A Ir- הגנה תרמית, (2-18)In Ii-הגנה מגנטית | http://datasheet.moeller.net/datasheet.php?model=192204&locale=en | http://datasheet.moeller.net/datasheet.php?model=192204&locale=en
Y7-192205 | NZMN2-4-PX63/VAR | 7295.08 | ILS |  | 950 | 192205 |  | NZMN2-4-PX63/VAR 25-63A Ir- הגנה תרמית, (2-18)In Ii-הגנה מגנטית | http://datasheet.moeller.net/datasheet.php?model=192205&locale=en | http://datasheet.moeller.net/datasheet.php?model=192205&locale=en
Y7-192206 | NZMN2-4-PX100/VAR | 8283.12 | ILS |  | 950 | 192206 |  | NZMN2-4-PX100/VAR 40-100A Ir- הגנה תרמית, (2-18)In Ii-הגנה מגנטית | http://datasheet.moeller.net/datasheet.php?model=192206&locale=en | http://datasheet.moeller.net/datasheet.php?model=192206&locale=en
Y7-192207 | NZMN2-4-PX160/VAR | 9320.58 | ILS |  | 950 | 192207 |  | NZMN2-4-PX160/VAR 64-160A Ir- הגנה תרמית, (2-18)In Ii-הגנה מגנטית | http://datasheet.moeller.net/datasheet.php?model=192207&locale=en | http://datasheet.moeller.net/datasheet.php?model=192207&locale=en
Y7-192208 | NZMN2-4-PX250/VAR | 11000.26 | ILS |  | 950 | 192208 |  | NZMN2-4-PX250/VAR 100-250A Ir- הגנה תרמית, (2-12)In Ii-הגנה מגנטית | http://datasheet.moeller.net/datasheet.php?model=192208&locale=en | http://datasheet.moeller.net/datasheet.php?model=192208&locale=en
Y7-192209 | NZMN2-4-PX300/VAR | 11955.37 | ILS |  | 950 | 192209 |  | NZMN2-4-PX300/VAR 120-300A Ir- הגנה תרמית, (2-10)In Ii-הגנה מגנטית | http://datasheet.moeller.net/datasheet.php?model=192209&locale=en | http://datasheet.moeller.net/datasheet.php?model=192209&locale=en
Y7-192211 | NZMS2-4-PX40/VAR | 7591.5 | ILS |  | 950 | 192211 |  | NZMS2-4-PX40/VAR 20-40A Ir- הגנה תרמית, (2-18)In Ii-הגנה מגנטית | http://datasheet.moeller.net/datasheet.php?model=192211&locale=en | http://datasheet.moeller.net/datasheet.php?model=192211&locale=en
Y7-192212 | NZMS2-4-PX63/VAR | 7591.5 | ILS |  | 950 | 192212 |  | NZMS2-4-PX63/VAR 25-63A Ir- הגנה תרמית, (2-18)In Ii-הגנה מגנטית | http://datasheet.moeller.net/datasheet.php?model=192212&locale=en | http://datasheet.moeller.net/datasheet.php?model=192212&locale=en
Y7-192213 | NZMS2-4-PX100/VAR | 8546.6 | ILS |  | 950 | 192213 |  | NZMS2-4-PX100/VAR 40-100A Ir- הגנה תרמית, (2-18)In Ii-הגנה מגנטית | http://datasheet.moeller.net/datasheet.php?model=192213&locale=en | http://datasheet.moeller.net/datasheet.php?model=192213&locale=en
Y7-192214 | NZMS2-4-PX160/VAR | 9649.93 | ILS |  | 950 | 192214 |  | NZMS2-4-PX160/VAR 64-160A Ir- הגנה תרמית, (2-18)In Ii-הגנה מגנטית | http://datasheet.moeller.net/datasheet.php?model=192214&locale=en | http://datasheet.moeller.net/datasheet.php?model=192214&locale=en
Y7-192215 | NZMS2-4-PX250/VAR | 11395.48 | ILS |  | 950 | 192215 |  | NZMS2-4-PX250/VAR 100-250A Ir- הגנה תרמית, (2-12)In Ii-הגנה מגנטית | http://datasheet.moeller.net/datasheet.php?model=192215&locale=en | http://datasheet.moeller.net/datasheet.php?model=192215&locale=en
Y7-192216 | NZMS2-4-PX300/VAR | 12564.67 | ILS |  | 950 | 192216 |  | NZMS2-4-PX300/VAR 120-300A Ir- הגנה תרמית, (2-10)In Ii-הגנה מגנטית | http://datasheet.moeller.net/datasheet.php?model=192216&locale=en | http://datasheet.moeller.net/datasheet.php?model=192216&locale=en
Y7-192218 | NZMH2-4-PX40/VAR | 7904.38 | ILS |  | 950 | 192218 |  | NZMH2-4-PX40/VAR 20-40A Ir- הגנה תרמית, (2-18)In Ii-הגנה מגנטית | http://datasheet.moeller.net/datasheet.php?model=192218&locale=en | http://datasheet.moeller.net/datasheet.php?model=192218&locale=en
Y7-192219 | NZMH2-4-PX63/VAR | 7904.38 | ILS |  | 950 | 192219 |  | NZMH2-4-PX63/VAR 25-63A Ir- הגנה תרמית, (2-18)In Ii-הגנה מגנטית | http://datasheet.moeller.net/datasheet.php?model=192219&locale=en | http://datasheet.moeller.net/datasheet.php?model=192219&locale=en
Y7-192220 | NZMH2-4-PX100/VAR | 9073.56 | ILS |  | 950 | 192220 |  | NZMH2-4-PX100/VAR 40-100A Ir- הגנה תרמית, (2-18)In Ii-הגנה מגנטית | http://datasheet.moeller.net/datasheet.php?model=192220&locale=en | http://datasheet.moeller.net/datasheet.php?model=192220&locale=en
Y7-192221 | NZMH2-4-PX160/VAR | 10275.69 | ILS |  | 950 | 192221 |  | NZMH2-4-PX160/VAR 64-160A Ir- הגנה תרמית, (2-18)In Ii-הגנה מגנטית | http://datasheet.moeller.net/datasheet.php?model=192221&locale=en | http://datasheet.moeller.net/datasheet.php?model=192221&locale=en
Y7-192222 | NZMH2-4-PX250/VAR | 12202.39 | ILS |  | 950 | 192222 |  | NZMH2-4-PX250/VAR 100-250A Ir- הגנה תרמית, (2-12)In Ii-הגנה מגנטית | http://datasheet.moeller.net/datasheet.php?model=192222&locale=en | http://datasheet.moeller.net/datasheet.php?model=192222&locale=en
Y7-192223 | NZMH2-4-PX300/VAR | 13173.97 | ILS |  | 950 | 192223 |  | NZMH2-4-PX300/VAR 120-300A Ir- הגנה תרמית, (2-10)In Ii-הגנה מגנטית | http://datasheet.moeller.net/datasheet.php?model=192223&locale=en | http://datasheet.moeller.net/datasheet.php?model=192223&locale=en
Y7-192225 | NZMN2-4-PX40/VAR-TZ | 9666.4 | ILS |  | 950 | 192225 |  | NZMN2-4-PX40/VAR-TZ 20-40A Ir- הגנה תרמית, (2-18)In Ii-הגנה מגנטית | http://datasheet.moeller.net/datasheet.php?model=192225&locale=en | http://datasheet.moeller.net/datasheet.php?model=192225&locale=en
Y7-192226 | NZMN2-4-PX63/VAR-TZ | 9666.4 | ILS |  | 950 | 192226 |  | NZMN2-4-PX63/VAR-TZ 25-63A Ir- הגנה תרמית, (2-18)In Ii-הגנה מגנטית | http://datasheet.moeller.net/datasheet.php?model=192226&locale=en | http://datasheet.moeller.net/datasheet.php?model=192226&locale=en
Y7-192227 | NZMN2-4-PX100/VAR-TZ | 10967.33 | ILS |  | 950 | 192227 |  | NZMN2-4-PX100/VAR-TZ 40-100A Ir- הגנה תרמית, (2-18)In Ii-הגנה מגנטית | http://datasheet.moeller.net/datasheet.php?model=192227&locale=en | http://datasheet.moeller.net/datasheet.php?model=192227&locale=en
Y7-192228 | NZMN2-4-PX160/VAR-TZ | 12367.06 | ILS |  | 950 | 192228 |  | NZMN2-4-PX160/VAR-TZ 64-160A Ir- הגנה תרמית, (2-18)In Ii-הגנה מגנטית | http://datasheet.moeller.net/datasheet.php?model=192228&locale=en | http://datasheet.moeller.net/datasheet.php?model=192228&locale=en
Y7-192229 | NZMN2-4-PX250/VAR-TZ | 14590.16 | ILS |  | 950 | 192229 |  | NZMN2-4-PX250/VAR-TZ 100-250A Ir- הגנה תרמית, (2-12)In Ii-הגנה מגנטית | http://datasheet.moeller.net/datasheet.php?model=192229&locale=en | http://datasheet.moeller.net/datasheet.php?model=192229&locale=en
Y7-192230 | NZMN2-4-PX300/VAR-TZ | 15841.7 | ILS |  | 950 | 192230 |  | NZMN2-4-PX300/VAR-TZ 120-300A Ir- הגנה תרמית, (2-10)In Ii-הגנה מגנטית | http://datasheet.moeller.net/datasheet.php?model=192230&locale=en | http://datasheet.moeller.net/datasheet.php?model=192230&locale=en
Y7-192232 | NZMS2-4-PX40/VAR-TZ | 10061.61 | ILS |  | 950 | 192232 |  | NZMS2-4-PX40/VAR-TZ 20-40A Ir- הגנה תרמית, (2-18)In Ii-הגנה מגנטית | http://datasheet.moeller.net/datasheet.php?model=192232&locale=en | http://datasheet.moeller.net/datasheet.php?model=192232&locale=en
Y7-192233 | NZMS2-4-PX63/VAR-TZ | 10061.61 | ILS |  | 950 | 192233 |  | NZMS2-4-PX63/VAR-TZ 25-63A Ir- הגנה תרמית, (2-18)In Ii-הגנה מגנטית | http://datasheet.moeller.net/datasheet.php?model=192233&locale=en | http://datasheet.moeller.net/datasheet.php?model=192233&locale=en
Y7-192234 | NZMS2-4-PX100/VAR-TZ | 11313.15 | ILS |  | 950 | 192234 |  | NZMS2-4-PX100/VAR-TZ 40-100A Ir- הגנה תרמית, (2-18)In Ii-הגנה מגנטית | http://datasheet.moeller.net/datasheet.php?model=192234&locale=en | http://datasheet.moeller.net/datasheet.php?model=192234&locale=en
Y7-192235 | NZMS2-4-PX160/VAR-TZ | 12778.75 | ILS |  | 950 | 192235 |  | NZMS2-4-PX160/VAR-TZ 64-160A Ir- הגנה תרמית, (2-18)In Ii-הגנה מגנטית | http://datasheet.moeller.net/datasheet.php?model=192235&locale=en | http://datasheet.moeller.net/datasheet.php?model=192235&locale=en
Y7-192236 | NZMS2-4-PX250/VAR-TZ | 15117.12 | ILS |  | 950 | 192236 |  | NZMS2-4-PX250/VAR-TZ 100-250A Ir- הגנה תרמית, (2-12)In Ii-הגנה מגנטית | http://datasheet.moeller.net/datasheet.php?model=192236&locale=en | http://datasheet.moeller.net/datasheet.php?model=192236&locale=en
Y7-192053 | NZMS2-4-PX300/VAR-TZ | 16648.6 | ILS |  | 950 | 192053 |  | NZMS2-4-PX300/VAR-TZ 120-300A Ir- הגנה תרמית, (2-10)In Ii-הגנה מגנטית | http://datasheet.moeller.net/datasheet.php?model=192053&locale=en | http://datasheet.moeller.net/datasheet.php?model=192053&locale=en
Y7-192055 | NZMH2-4-PX40/VAR-TZ | 10473.3 | ILS |  | 950 | 192055 |  | NZMH2-4-PX40/VAR-TZ 20-40A Ir- הגנה תרמית, (2-18)In Ii-הגנה מגנטית | http://datasheet.moeller.net/datasheet.php?model=192055&locale=en | http://datasheet.moeller.net/datasheet.php?model=192055&locale=en
Y7-192056 | NZMH2-4-PX63/VAR-TZ | 10473.3 | ILS |  | 950 | 192056 |  | NZMH2-4-PX63/VAR-TZ 25-63A Ir- הגנה תרמית, (2-18)In Ii-הגנה מגנטית | http://datasheet.moeller.net/datasheet.php?model=192056&locale=en | http://datasheet.moeller.net/datasheet.php?model=192056&locale=en
Y7-192057 | NZMH2-4-PX100/VAR-TZ | 12021.25 | ILS |  | 950 | 192057 |  | NZMH2-4-PX100/VAR-TZ 40-100A Ir- הגנה תרמית, (2-18)In Ii-הגנה מגנטית | http://datasheet.moeller.net/datasheet.php?model=192057&locale=en | http://datasheet.moeller.net/datasheet.php?model=192057&locale=en
Y7-192058 | NZMH2-4-PX160/VAR-TZ | 13618.59 | ILS |  | 950 | 192058 |  | NZMH2-4-PX160/VAR-TZ 64-160A Ir- הגנה תרמית, (2-18)In Ii-הגנה מגנטית | http://datasheet.moeller.net/datasheet.php?model=192058&locale=en | http://datasheet.moeller.net/datasheet.php?model=192058&locale=en
Y7-192059 | NZMH2-4-PX250/VAR-TZ | 16171.04 | ILS |  | 950 | 192059 |  | NZMH2-4-PX250/VAR-TZ 100-250A Ir- הגנה תרמית, (2-12)In Ii-הגנה מגנטית | http://datasheet.moeller.net/datasheet.php?model=192059&locale=en | http://datasheet.moeller.net/datasheet.php?model=192059&locale=en
Y7-192060 | NZMH2-4-PX300/VAR-TZ | 17455.51 | ILS |  | 950 | 192060 |  | NZMH2-4-PX300/VAR-TZ 120-300A Ir- הגנה תרמית, (2-10)In Ii-הגנה מגנטית | http://datasheet.moeller.net/datasheet.php?model=192060&locale=en | http://datasheet.moeller.net/datasheet.php?model=192060&locale=en
Y7-266700 | NZM2-4-XSVS | 805.63 | ILS | 109 | 950 | 266700 | Circuit Breakers / Switch-disconnectors | NZM2-4-XSVS ,יחידת שקע / תקע למאמ"ת 4P | http://datasheet.moeller.net/datasheet.php?model=266700&locale=en | http://datasheet.moeller.net/datasheet.php?model=266700&locale=en
Y7-191600 | NZMN3-AX400 | 5765.03 | ILS | 109 | 950 | 191600 | Circuit Breakers / Switch-disconnectors | NZMN3-AX400 | http://datasheet.moeller.net/datasheet.php?model=191600&locale=en | http://datasheet.moeller.net/datasheet.php?model=191600&locale=en
Y7-191601 | NZMN3-AX630 | 6140.71 | ILS | 109 | 950 | 191601 | Circuit Breakers / Switch-disconnectors | NZMN3-AX630 | http://datasheet.moeller.net/datasheet.php?model=191601&locale=en | http://datasheet.moeller.net/datasheet.php?model=191601&locale=en
Y7-191603 | NZMN3-VX400 | 8049.49 | ILS | 109 | 950 | 191603 | Circuit Breakers / Switch-disconnectors | NZMN3-VX400 | http://datasheet.moeller.net/datasheet.php?model=191603&locale=en | http://datasheet.moeller.net/datasheet.php?model=191603&locale=en
Y7-191604 | NZMN3-VX630 | 9274.7 | ILS | 109 | 950 | 191604 | Circuit Breakers / Switch-disconnectors | NZMN3-VX630 | http://datasheet.moeller.net/datasheet.php?model=191604&locale=en | http://datasheet.moeller.net/datasheet.php?model=191604&locale=en
Y7-191350 | NZMH3-VX400 | 7917.97 | ILS |  | 950 | 191350 |  | NZMH3-VX400 | http://datasheet.moeller.net/datasheet.php?model=191350&locale=en | http://datasheet.moeller.net/datasheet.php?model=191350&locale=en
Y7-191351 | NZMH3-VX630 | 9077.68 | ILS |  | 950 | 191351 |  | NZMH3-VX630 | http://datasheet.moeller.net/datasheet.php?model=191351&locale=en | http://datasheet.moeller.net/datasheet.php?model=191351&locale=en
Y7-192354 | NZMN3-PX250 | 11691.89 | ILS |  | 950 | 192354 |  | NZMN3-PX250 | http://datasheet.moeller.net/datasheet.php?model=192354&locale=en | http://datasheet.moeller.net/datasheet.php?model=192354&locale=en
Y7-192355 | NZMN3-PX400 | 9921.73 | ILS | 109 | 950 | 192355 | Circuit Breakers / Switch-disconnectors | NZMN3-PX400 | http://datasheet.moeller.net/datasheet.php?model=192355&locale=en | http://datasheet.moeller.net/datasheet.php?model=192355&locale=en
Y7-192356 | NZMN3-PX630 | 16657.19 | ILS | 109 | 950 | 192356 | Circuit Breakers / Switch-disconnectors | NZMN3-PX630 | http://datasheet.moeller.net/datasheet.php?model=192356&locale=en | http://datasheet.moeller.net/datasheet.php?model=192356&locale=en
Y7-192357 | NZMS3-PX250 | 12185.91 | ILS |  | 950 | 192357 |  | NZMS3-PX250 | http://datasheet.moeller.net/datasheet.php?model=192357&locale=en | http://datasheet.moeller.net/datasheet.php?model=192357&locale=en
Y7-192358 | NZMS3-PX400 | 13338.64 | ILS |  | 950 | 192358 |  | NZMS3-PX400 | http://datasheet.moeller.net/datasheet.php?model=192358&locale=en | http://datasheet.moeller.net/datasheet.php?model=192358&locale=en
Y7-192359 | NZMS3-PX630 | 15989.9 | ILS |  | 950 | 192359 |  | NZMS3-PX630 | http://datasheet.moeller.net/datasheet.php?model=192359&locale=en | http://datasheet.moeller.net/datasheet.php?model=192359&locale=en
Y7-192360 | NZMH3-PX250 | 12959.89 | ILS |  | 950 | 192360 |  | NZMH3-PX250 | http://datasheet.moeller.net/datasheet.php?model=192360&locale=en | http://datasheet.moeller.net/datasheet.php?model=192360&locale=en
Y7-192361 | NZMH3-PX400 | 14310.22 | ILS |  | 950 | 192361 |  | NZMH3-PX400 | http://datasheet.moeller.net/datasheet.php?model=192361&locale=en | http://datasheet.moeller.net/datasheet.php?model=192361&locale=en
Y7-192362 | NZMH3-PX630 | 17208.49 | ILS |  | 950 | 192362 |  | NZMH3-PX630 | http://datasheet.moeller.net/datasheet.php?model=192362&locale=en | http://datasheet.moeller.net/datasheet.php?model=192362&locale=en
Y7-191486 | NZMN3-4-AX400 | 7459.76 | ILS | 109 | 950 | 191486 | Circuit Breakers / Switch-disconnectors | NZMN3-4-AX400 | http://datasheet.moeller.net/datasheet.php?model=191486&locale=en | http://datasheet.moeller.net/datasheet.php?model=191486&locale=en
Y7-191488 | NZMN3-4-AX630 | 8188.44 | ILS | 109 | 950 | 191488 | Circuit Breakers / Switch-disconnectors | NZMN3-4-AX630 | http://datasheet.moeller.net/datasheet.php?model=191488&locale=en | http://datasheet.moeller.net/datasheet.php?model=191488&locale=en
Y7-191599 | NZMN3-AX250 | 5493.54 | ILS | 109 | 950 | 191599 | Circuit Breakers / Switch-disconnectors | NZMN3-AX250 100-250A Ir- הגנה תרמית, (2-11)In Ii-הגנה מגנטית | http://datasheet.moeller.net/datasheet.php?model=191599&locale=en | http://datasheet.moeller.net/datasheet.php?model=191599&locale=en
Y7-191586 | NZMN3-AX400-BT | 5949.51 | ILS | 109 | 950 | 191586 | Circuit Breakers / Switch-disconnectors | NZMN3-AX400-BT 160-400A Ir- הגנה תרמית, (2-11)In Ii-הגנה מגנטית | http://datasheet.moeller.net/datasheet.php?model=191586&locale=en | http://datasheet.moeller.net/datasheet.php?model=191586&locale=en
Y7-191587 | NZMN3-AX630-BT | 6650.39 | ILS | 109 | 950 | 191587 | Circuit Breakers / Switch-disconnectors | NZMN3-AX630-BT 252-630A Ir- הגנה תרמית, (2-8)In Ii-הגנה מגנטית | http://datasheet.moeller.net/datasheet.php?model=191587&locale=en | http://datasheet.moeller.net/datasheet.php?model=191587&locale=en
Y7-192033 | NZMS3-AX250 | 6706.37 | ILS |  | 950 | 192033 |  | NZMS3-AX250 100-250A Ir- הגנה תרמית, (2-11)In Ii-הגנה מגנטית | http://datasheet.moeller.net/datasheet.php?model=192033&locale=en | http://datasheet.moeller.net/datasheet.php?model=192033&locale=en
Y7-191494 | NZMS3-AX400 | 7249.79 | ILS |  | 950 | 191494 |  | NZMS3-AX400 160-400A Ir- הגנה תרמית, (2-11)In Ii-הגנה מגנטית | http://datasheet.moeller.net/datasheet.php?model=191494&locale=en | http://datasheet.moeller.net/datasheet.php?model=191494&locale=en
Y7-191495 | NZMS3-AX630 | 7410.36 | ILS |  | 950 | 191495 |  | NZMS3-AX630 252-630A Ir- הגנה תרמית, (2-8)In Ii-הגנה מגנטית | http://datasheet.moeller.net/datasheet.php?model=191495&locale=en | http://datasheet.moeller.net/datasheet.php?model=191495&locale=en
Y7-191346 | NZMH3-AX250 | 7323.9 | ILS |  | 950 | 191346 |  | NZMH3-AX250 100-250A Ir- הגנה תרמית, (2-11)In Ii-הגנה מגנטית | http://datasheet.moeller.net/datasheet.php?model=191346&locale=en | http://datasheet.moeller.net/datasheet.php?model=191346&locale=en
Y7-191347 | NZMH3-AX400 | 8052.58 | ILS | 109 | 950 | 191347 | Circuit Breakers / Switch-disconnectors | NZMH3-AX400 160-400A Ir- הגנה תרמית, (2-11)In Ii-הגנה מגנטית | http://datasheet.moeller.net/datasheet.php?model=191347&locale=en | http://datasheet.moeller.net/datasheet.php?model=191347&locale=en
Y7-191348 | NZMH3-AX630 | 8707.17 | ILS |  | 950 | 191348 |  | NZMH3-AX630 252-630A Ir- הגנה תרמית, (2-8)In Ii-הגנה מגנטית | http://datasheet.moeller.net/datasheet.php?model=191348&locale=en | http://datasheet.moeller.net/datasheet.php?model=191348&locale=en
Y7-191605 | NZMN3-MX220 | 9238.24 | ILS |  | 950 | 191605 |  | NZMN3-MX220 88-220A Ir- הגנה תרמית, (2-18)In Ii-הגנה מגנטית | http://datasheet.moeller.net/datasheet.php?model=191605&locale=en | http://datasheet.moeller.net/datasheet.php?model=191605&locale=en
Y7-191606 | NZMN3-MX350 | 9748.73 | ILS |  | 950 | 191606 |  | NZMN3-MX350 140-350A Ir- הגנה תרמית, (2-15)In Ii-הגנה מגנטית | http://datasheet.moeller.net/datasheet.php?model=191606&locale=en | http://datasheet.moeller.net/datasheet.php?model=191606&locale=en
Y7-191607 | NZMN3-MX450 | 11082.59 | ILS |  | 950 | 191607 |  | NZMN3-MX450 180-450A Ir- הגנה תרמית, (2-12)In Ii-הגנה מגנטית | http://datasheet.moeller.net/datasheet.php?model=191607&locale=en | http://datasheet.moeller.net/datasheet.php?model=191607&locale=en
Y7-191498 | NZMS3-MX220 | 9699.33 | ILS |  | 950 | 191498 |  | NZMS3-MX220 88-220A Ir- הגנה תרמית, (2-18)In Ii-הגנה מגנטית | http://datasheet.moeller.net/datasheet.php?model=191498&locale=en | http://datasheet.moeller.net/datasheet.php?model=191498&locale=en
Y7-191499 | NZMS3-MX350 | 10226.29 | ILS |  | 950 | 191499 |  | NZMS3-MX350 140-350A Ir- הגנה תרמית, (2-15)In Ii-הגנה מגנטית | http://datasheet.moeller.net/datasheet.php?model=191499&locale=en | http://datasheet.moeller.net/datasheet.php?model=191499&locale=en
Y7-191500 | NZMS3-MX450 | 11642.49 | ILS |  | 950 | 191500 |  | NZMS3-MX450 180-450A Ir- הגנה תרמית, (2-12)In Ii-הגנה מגנטית | http://datasheet.moeller.net/datasheet.php?model=191500&locale=en | http://datasheet.moeller.net/datasheet.php?model=191500&locale=en
Y7-191352 | NZMH3-MX220 | 10621.51 | ILS |  | 950 | 191352 |  | NZMH3-MX220 88-220A Ir- הגנה תרמית, (2-18)In Ii-הגנה מגנטית | http://datasheet.moeller.net/datasheet.php?model=191352&locale=en | http://datasheet.moeller.net/datasheet.php?model=191352&locale=en
Y7-191367 | NZMH3-MX350 | 11197.87 | ILS |  | 950 | 191367 |  | NZMH3-MX350 140-350A Ir- הגנה תרמית, (2-15)In Ii-הגנה מגנטית | http://datasheet.moeller.net/datasheet.php?model=191367&locale=en | http://datasheet.moeller.net/datasheet.php?model=191367&locale=en
Y7-191368 | NZMH3-MX450 | 12745.81 | ILS |  | 950 | 191368 |  | NZMH3-MX450 180-450A Ir- הגנה תרמית, (2-12)In Ii-הגנה מגנטית | http://datasheet.moeller.net/datasheet.php?model=191368&locale=en | http://datasheet.moeller.net/datasheet.php?model=191368&locale=en
Y7-191602 | NZMN3-VX250 | 6049.32 | ILS | 109 | 950 | 191602 | Circuit Breakers / Switch-disconnectors | NZMN3-VX250 100-250A Ir- הגנה תרמית, (2-18)In Ii-הגנה מגנטית | http://datasheet.moeller.net/datasheet.php?model=191602&locale=en | http://datasheet.moeller.net/datasheet.php?model=191602&locale=en
Y7-191588 | NZMN3-VX400-BT | 8049.49 | ILS | 109 | 950 | 191588 | Circuit Breakers / Switch-disconnectors | NZMN3-VX400-BT 160-400A Ir- הגנה תרמית, (2-12)In Ii-הגנה מגנטית | http://datasheet.moeller.net/datasheet.php?model=191588&locale=en | http://datasheet.moeller.net/datasheet.php?model=191588&locale=en
Y7-191589 | NZMN3-VX630-BT | 9274.71 | ILS | 109 | 950 | 191589 | Circuit Breakers / Switch-disconnectors | NZMN3-VX630-BT 252-630A Ir- הגנה תרמית, (2-8)In Ii-הגנה מגנטית | http://datasheet.moeller.net/datasheet.php?model=191589&locale=en | http://datasheet.moeller.net/datasheet.php?model=191589&locale=en
Y7-192037 | NZMS3-VX250 | 6857.67 | ILS |  | 950 | 192037 |  | NZMS3-VX250 100-250A Ir- הגנה תרמית, (2-18)In Ii-הגנה מגנטית | http://datasheet.moeller.net/datasheet.php?model=192037&locale=en | http://datasheet.moeller.net/datasheet.php?model=192037&locale=en
Y7-191496 | NZMS3-VX400 | 7675.27 | ILS | 109 | 950 | 191496 | Circuit Breakers / Switch-disconnectors | NZMS3-VX400 160-400A Ir- הגנה תרמית, (2-12)In Ii-הגנה מגנטית | http://datasheet.moeller.net/datasheet.php?model=191496&locale=en | http://datasheet.moeller.net/datasheet.php?model=191496&locale=en
Y7-191497 | NZMS3-VX630 | 9212.07 | ILS | 109 | 950 | 191497 | Circuit Breakers / Switch-disconnectors | NZMS3-VX630 252-630A Ir- הגנה תרמית, (2-8)In Ii-הגנה מגנטית | http://datasheet.moeller.net/datasheet.php?model=191497&locale=en | http://datasheet.moeller.net/datasheet.php?model=191497&locale=en
Y7-191349 | NZMH3-VX250 | 7666.01 | ILS |  | 950 | 191349 |  | NZMH3-VX250 100-250A Ir- הגנה תרמית, (2-18)In Ii-הגנה מגנטית | http://datasheet.moeller.net/datasheet.php?model=191349&locale=en | http://datasheet.moeller.net/datasheet.php?model=191349&locale=en
Y7-191557 | NZMH3-VX400-BT | 8574.61 | ILS | 109 | 950 | 191557 | Circuit Breakers / Switch-disconnectors | NZMH3-VX400-BT 160-400A Ir- הגנה תרמית, (2-12)In Ii-הגנה מגנטית | http://datasheet.moeller.net/datasheet.php?model=191557&locale=en | http://datasheet.moeller.net/datasheet.php?model=191557&locale=en
Y7-191558 | NZMH3-VX630-BT | 9830.22 | ILS | 109 | 950 | 191558 | Circuit Breakers / Switch-disconnectors | NZMH3-VX630-BT 252-630A Ir- הגנה תרמית, (2-8)In Ii-הגנה מגנטית | http://datasheet.moeller.net/datasheet.php?model=191558&locale=en | http://datasheet.moeller.net/datasheet.php?model=191558&locale=en
Y7-192322 | NZMN3-PMX250 | 12531.73 | ILS |  | 950 | 192322 |  | NZMN3-PMX250 100-250A Ir- הגנה תרמית, (2-18)In Ii-הגנה מגנטית | http://datasheet.moeller.net/datasheet.php?model=192322&locale=en | http://datasheet.moeller.net/datasheet.php?model=192322&locale=en
Y7-192323 | NZMN3-PMX350 | 13042.23 | ILS |  | 950 | 192323 |  | NZMN3-PMX350 140-350A Ir- הגנה תרמית, (2-15)In Ii-הגנה מגנטית | http://datasheet.moeller.net/datasheet.php?model=192323&locale=en | http://datasheet.moeller.net/datasheet.php?model=192323&locale=en
Y7-192324 | NZMN3-PMX450 | 14376.09 | ILS |  | 950 | 192324 |  | NZMN3-PMX450 180-450A Ir- הגנה תרמית, (2-12)In Ii-הגנה מגנטית | http://datasheet.moeller.net/datasheet.php?model=192324&locale=en | http://datasheet.moeller.net/datasheet.php?model=192324&locale=en
Y7-192325 | NZMH3-PMX250 | 13915 | ILS |  | 950 | 192325 |  | NZMH3-PMX250 100-250A Ir- הגנה תרמית, (2-18)In Ii-הגנה מגנטית | http://datasheet.moeller.net/datasheet.php?model=192325&locale=en | http://datasheet.moeller.net/datasheet.php?model=192325&locale=en
Y7-192326 | NZMH3-PMX350 | 14491.36 | ILS |  | 950 | 192326 |  | NZMH3-PMX350 140-350A Ir- הגנה תרמית, (2-15)In Ii-הגנה מגנטית | http://datasheet.moeller.net/datasheet.php?model=192326&locale=en | http://datasheet.moeller.net/datasheet.php?model=192326&locale=en
Y7-192327 | NZMH3-PMX450 | 16039.3 | ILS |  | 950 | 192327 |  | NZMH3-PMX450 180-450A Ir- הגנה תרמית, (2-12)In Ii-הגנה מגנטית | http://datasheet.moeller.net/datasheet.php?model=192327&locale=en | http://datasheet.moeller.net/datasheet.php?model=192327&locale=en
Y7-168472 | NZM3-XSVS | 1876.9 | ILS | 109 | 950 | 168472 | Circuit Breakers / Switch-disconnectors | NZM3-XSVS ,יחידת שקע / תקע למאמ"ת 3P | http://datasheet.moeller.net/datasheet.php?model=168472&locale=en | http://datasheet.moeller.net/datasheet.php?model=168472&locale=en
Y7-191612 | NZMN3-4-AX400-BT | 7700.39 | ILS | 109 | 950 | 191612 | Circuit Breakers / Switch-disconnectors | NZMN3-4-AX400-BT 160-400A Ir- הגנה תרמית, (2-11)In Ii-הגנה מגנטית | http://datasheet.moeller.net/datasheet.php?model=191612&locale=en | http://datasheet.moeller.net/datasheet.php?model=191612&locale=en
Y7-191613 | NZMN3-4-AX630-BT | 8750.37 | ILS |  | 950 | 191613 |  | NZMN3-4-AX630-BT 252-630A Ir- הגנה תרמית, (2-8)In Ii-הגנה מגנטית | http://datasheet.moeller.net/datasheet.php?model=191613&locale=en | http://datasheet.moeller.net/datasheet.php?model=191613&locale=en
Y7-191487 | NZMN3-4-AX400/VAR | 10176.89 | ILS |  | 950 | 191487 |  | NZMN3-4-AX400/VAR 160-400A Ir- הגנה תרמית, (2-11)In Ii-הגנה מגנטית | http://datasheet.moeller.net/datasheet.php?model=191487&locale=en | http://datasheet.moeller.net/datasheet.php?model=191487&locale=en
Y7-191489 | NZMN3-4-AX630/VAR | 13075.57 | ILS |  | 950 | 191489 |  | NZMN3-4-AX630/VAR 252-630A Ir- הגנה תרמית, (2-8)In Ii-הגנה מגנטית | http://datasheet.moeller.net/datasheet.php?model=191489&locale=en | http://datasheet.moeller.net/datasheet.php?model=191489&locale=en
Y7-191517 | NZMS3-4-AX400 | 8941.82 | ILS |  | 950 | 191517 |  | NZMS3-4-AX400 160-400A Ir- הגנה תרמית, (2-11)In Ii-הגנה מגנטית | http://datasheet.moeller.net/datasheet.php?model=191517&locale=en | http://datasheet.moeller.net/datasheet.php?model=191517&locale=en
Y7-191519 | NZMS3-4-AX630 | 9666.81 | ILS |  | 950 | 191519 |  | NZMS3-4-AX630 252-630A Ir- הגנה תרמית, (2-8)In Ii-הגנה מגנטית | http://datasheet.moeller.net/datasheet.php?model=191519&locale=en | http://datasheet.moeller.net/datasheet.php?model=191519&locale=en
Y7-191518 | NZMS3-4-AX400/VAR | 10688.21 | ILS |  | 950 | 191518 |  | NZMS3-4-AX400/VAR 160-400A Ir- הגנה תרמית, (2-11)In Ii-הגנה מגנטית | http://datasheet.moeller.net/datasheet.php?model=191518&locale=en | http://datasheet.moeller.net/datasheet.php?model=191518&locale=en
Y7-191520 | NZMS3-4-AX630/VAR | 13733.86 | ILS |  | 950 | 191520 |  | NZMS3-4-AX630/VAR 252-630A Ir- הגנה תרמית, (2-8)In Ii-הגנה מגנטית | http://datasheet.moeller.net/datasheet.php?model=191520&locale=en | http://datasheet.moeller.net/datasheet.php?model=191520&locale=en
Y7-191387 | NZMH3-4-AX400 | 9765.61 | ILS |  | 950 | 191387 |  | NZMH3-4-AX400 160-400A Ir- הגנה תרמית, (2-11)In Ii-הגנה מגנטית | http://datasheet.moeller.net/datasheet.php?model=191387&locale=en | http://datasheet.moeller.net/datasheet.php?model=191387&locale=en
Y7-191389 | NZMH3-4-AX630 | 10737.61 | ILS |  | 950 | 191389 |  | NZMH3-4-AX630 252-630A Ir- הגנה תרמית, (2-8)In Ii-הגנה מגנטית | http://datasheet.moeller.net/datasheet.php?model=191389&locale=en | http://datasheet.moeller.net/datasheet.php?model=191389&locale=en
Y7-191388 | NZMH3-4-AX400/VAR | 11692.31 | ILS |  | 950 | 191388 |  | NZMH3-4-AX400/VAR 160-400A Ir- הגנה תרמית, (2-11)In Ii-הגנה מגנטית | http://datasheet.moeller.net/datasheet.php?model=191388&locale=en | http://datasheet.moeller.net/datasheet.php?model=191388&locale=en
Y7-191390 | NZMH3-4-AX630/VAR | 15035.61 | ILS |  | 950 | 191390 |  | NZMH3-4-AX630/VAR 252-630A Ir- הגנה תרמית, (2-8)In Ii-הגנה מגנטית | http://datasheet.moeller.net/datasheet.php?model=191390&locale=en | http://datasheet.moeller.net/datasheet.php?model=191390&locale=en
Y7-191490 | NZMN3-4-VX400 | 9355.57 | ILS | 109 | 950 | 191490 | Circuit Breakers / Switch-disconnectors | NZMN3-4-VX400 160-400A Ir- הגנה תרמית, (2-12)In Ii-הגנה מגנטית | http://datasheet.moeller.net/datasheet.php?model=191490&locale=en | http://datasheet.moeller.net/datasheet.php?model=191490&locale=en
Y7-191492 | NZMN3-4-VX630 | 10580.75 | ILS | 109 | 950 | 191492 | Circuit Breakers / Switch-disconnectors | NZMN3-4-VX6300 252-630A Ir- הגנה תרמית, (2-8)In Ii-הגנה מגנטית | http://datasheet.moeller.net/datasheet.php?model=191492&locale=en | http://datasheet.moeller.net/datasheet.php?model=191492&locale=en
Y7-191491 | NZMN3-4-VX400/VAR | 11840.51 | ILS |  | 950 | 191491 |  | NZMN3-4-VX400/VAR 160-400A Ir- הגנה תרמית, (2-12)In Ii-הגנה מגנטית | http://datasheet.moeller.net/datasheet.php?model=191491&locale=en | http://datasheet.moeller.net/datasheet.php?model=191491&locale=en
Y7-191493 | NZMN3-4-VX630/VAR | 14952.86 | ILS |  | 950 | 191493 |  | NZMN3-4-VX630/VAR 252-630A Ir- הגנה תרמית, (2-8)In Ii-הגנה מגנטית | http://datasheet.moeller.net/datasheet.php?model=191493&locale=en | http://datasheet.moeller.net/datasheet.php?model=191493&locale=en
Y7-191521 | NZMS3-4-VX400 | 9724.24 | ILS |  | 950 | 191521 |  | NZMS3-4-VX400 160-400A Ir- הגנה תרמית, (2-12)In Ii-הגנה מגנטית | http://datasheet.moeller.net/datasheet.php?model=191521&locale=en | http://datasheet.moeller.net/datasheet.php?model=191521&locale=en
Y7-191523 | NZMS3-4-VX630 | 10940.78 | ILS |  | 950 | 191523 |  | NZMS3-4-VX6300 252-630A Ir- הגנה תרמית, (2-8)In Ii-הגנה מגנטית | http://datasheet.moeller.net/datasheet.php?model=191523&locale=en | http://datasheet.moeller.net/datasheet.php?model=191523&locale=en
Y7-191522 | NZMS3-4-VX400/VAR | 12433.34 | ILS |  | 950 | 191522 |  | NZMS3-4-VX400/VAR 160-400A Ir- הגנה תרמית, (2-12)In Ii-הגנה מגנטית | http://datasheet.moeller.net/datasheet.php?model=191522&locale=en | http://datasheet.moeller.net/datasheet.php?model=191522&locale=en
Y7-191524 | NZMS3-4-VX630/VAR | 15693.9 | ILS |  | 950 | 191524 |  | NZMS3-4-VX630/VAR 252-630A Ir- הגנה תרמית, (2-8)In Ii-הגנה מגנטית | http://datasheet.moeller.net/datasheet.php?model=191524&locale=en | http://datasheet.moeller.net/datasheet.php?model=191524&locale=en
Y7-191391 | NZMH3-4-VX400 | 10092.9 | ILS |  | 950 | 191391 |  | NZMH3-4-VX400 160-400A Ir- הגנה תרמית, (2-12)In Ii-הגנה מגנטית | http://datasheet.moeller.net/datasheet.php?model=191391&locale=en | http://datasheet.moeller.net/datasheet.php?model=191391&locale=en
Y7-191393 | NZMH3-4-VX630 | 11300.79 | ILS |  | 950 | 191393 |  | NZMH3-4-VX6300 252-630A Ir- הגנה תרמית, (2-8)In Ii-הגנה מגנטית | http://datasheet.moeller.net/datasheet.php?model=191393&locale=en | http://datasheet.moeller.net/datasheet.php?model=191393&locale=en
Y7-191392 | NZMH3-4-VX400/VAR | 13602.94 | ILS |  | 950 | 191392 |  | NZMH3-4-VX400/VAR 160-400A Ir- הגנה תרמית, (2-12)In Ii-הגנה מגנטית | http://datasheet.moeller.net/datasheet.php?model=191392&locale=en | http://datasheet.moeller.net/datasheet.php?model=191392&locale=en
Y7-191394 | NZMH3-4-VX630/VAR | 17192.03 | ILS |  | 950 | 191394 |  | NZMH3-4-VX630/VAR 252-630A Ir- הגנה תרמית, (2-8)In Ii-הגנה מגנטית | http://datasheet.moeller.net/datasheet.php?model=191394&locale=en | http://datasheet.moeller.net/datasheet.php?model=191394&locale=en
Y7-191480 | NZMN3-4-VX400-T | 15512.34 | ILS |  | 950 | 191480 |  | NZMN3-4-VX400-T 160-400A Ir- הגנה תרמית, (2-12)In Ii-הגנה מגנטית | http://datasheet.moeller.net/datasheet.php?model=191480&locale=en | http://datasheet.moeller.net/datasheet.php?model=191480&locale=en
Y7-191481 | NZMN3-4-VX630-T | 19596.27 | ILS |  | 950 | 191481 |  | NZMN3-4-VX630-T 252-630A Ir- הגנה תרמית, (2-8)In Ii-הגנה מגנטית | http://datasheet.moeller.net/datasheet.php?model=191481&locale=en | http://datasheet.moeller.net/datasheet.php?model=191481&locale=en
Y7-191525 | NZMS3-4-VX400-T | 16286.32 | ILS |  | 950 | 191525 |  | NZMS3-4-VX400-T 160-400A Ir- הגנה תרמית, (2-12)In Ii-הגנה מגנטית | http://datasheet.moeller.net/datasheet.php?model=191525&locale=en | http://datasheet.moeller.net/datasheet.php?model=191525&locale=en
Y7-191527 | NZMS3-4-VX630-T | 20567.86 | ILS |  | 950 | 191527 |  | NZMS3-4-VX630-T 252-630A Ir- הגנה תרמית, (2-8)In Ii-הגנה מגנטית | http://datasheet.moeller.net/datasheet.php?model=191527&locale=en | http://datasheet.moeller.net/datasheet.php?model=191527&locale=en
Y7-191526 | NZMS3-4-VX400/VAR-T | 16648.6 | ILS |  | 950 | 191526 |  | NZMS3-4-VX400/VAR-T 160-400A Ir- הגנה תרמית, (2-12)In Ii-הגנה מגנטית | http://datasheet.moeller.net/datasheet.php?model=191526&locale=en | http://datasheet.moeller.net/datasheet.php?model=191526&locale=en
Y7-191528 | NZMS3-4-VX630/VAR-T | 21028.94 | ILS |  | 950 | 191528 |  | NZMS3-4-VX630/VAR-T 252-630A Ir- הגנה תרמית, (2-8)In Ii-הגנה מגנטית | http://datasheet.moeller.net/datasheet.php?model=191528&locale=en | http://datasheet.moeller.net/datasheet.php?model=191528&locale=en
Y7-191385 | NZMH3-4-VX400-T | 17834.25 | ILS |  | 950 | 191385 |  | NZMH3-4-VX400-T 160-400A Ir- הגנה תרמית, (2-12)In Ii-הגנה מגנטית | http://datasheet.moeller.net/datasheet.php?model=191385&locale=en | http://datasheet.moeller.net/datasheet.php?model=191385&locale=en
Y7-191386 | NZMH3-4-VX630-T | 22527.48 | ILS |  | 950 | 191386 |  | NZMH3-4-VX630-T 252-630A Ir- הגנה תרמית, (2-8)In Ii-הגנה מגנטית | http://datasheet.moeller.net/datasheet.php?model=191386&locale=en | http://datasheet.moeller.net/datasheet.php?model=191386&locale=en
Y7-192277 | NZMN3-4-PX250/VAR | 14376.09 | ILS |  | 950 | 192277 |  | NZMN3-4-PX250/VAR 100-250A Ir- הגנה תרמית, (2-18)In Ii-הגנה מגנטית | http://datasheet.moeller.net/datasheet.php?model=192277&locale=en | http://datasheet.moeller.net/datasheet.php?model=192277&locale=en
Y7-192278 | NZMN3-4-PX400/VAR | 15825.22 | ILS |  | 950 | 192278 |  | NZMN3-4-PX400/VAR 160-400A Ir- הגנה תרמית, (2-12)In Ii-הגנה מגנטית | http://datasheet.moeller.net/datasheet.php?model=192278&locale=en | http://datasheet.moeller.net/datasheet.php?model=192278&locale=en
Y7-192279 | NZMN3-4-PX630/VAR | 18921.11 | ILS |  | 950 | 192279 |  | NZMN3-4-PX630/VAR 252-630A Ir- הגנה תרמית, (2-8)In Ii-הגנה מגנטית | http://datasheet.moeller.net/datasheet.php?model=192279&locale=en | http://datasheet.moeller.net/datasheet.php?model=192279&locale=en
Y7-192280 | NZMS3-4-PX250/VAR | 14985.38 | ILS |  | 950 | 192280 |  | NZMS3-4-PX250/VAR 100-250A Ir- הגנה תרמית, (2-18)In Ii-הגנה מגנטית | http://datasheet.moeller.net/datasheet.php?model=192280&locale=en | http://datasheet.moeller.net/datasheet.php?model=192280&locale=en
Y7-192281 | NZMS3-4-PX400/VAR | 16418.06 | ILS |  | 950 | 192281 |  | NZMS3-4-PX400/VAR 160-400A Ir- הגנה תרמית, (2-12)In Ii-הגנה מגנטית | http://datasheet.moeller.net/datasheet.php?model=192281&locale=en | http://datasheet.moeller.net/datasheet.php?model=192281&locale=en
Y7-192282 | NZMS3-4-PX630/VAR | 19662.15 | ILS |  | 950 | 192282 |  | NZMS3-4-PX630/VAR 252-630A Ir- הגנה תרמית, (2-8)In Ii-הגנה מגנטית | http://datasheet.moeller.net/datasheet.php?model=192282&locale=en | http://datasheet.moeller.net/datasheet.php?model=192282&locale=en
Y7-192283 | NZMH3-4-PX250/VAR | 15924.03 | ILS |  | 950 | 192283 |  | NZMH3-4-PX250/VAR 100-250A Ir- הגנה תרמית, (2-18)In Ii-הגנה מגנטית | http://datasheet.moeller.net/datasheet.php?model=192283&locale=en | http://datasheet.moeller.net/datasheet.php?model=192283&locale=en
Y7-192284 | NZMH3-4-PX400/VAR | 17587.25 | ILS |  | 950 | 192284 |  | NZMH3-4-PX400/VAR 160-400A Ir- הגנה תרמית, (2-12)In Ii-הגנה מגנטית | http://datasheet.moeller.net/datasheet.php?model=192284&locale=en | http://datasheet.moeller.net/datasheet.php?model=192284&locale=en
Y7-192285 | NZMH3-4-PX630/VAR | 21160.68 | ILS |  | 950 | 192285 |  | NZMH3-4-PX630/VAR 252-630A Ir- הגנה תרמית, (2-8)In Ii-הגנה מגנטית | http://datasheet.moeller.net/datasheet.php?model=192285&locale=en | http://datasheet.moeller.net/datasheet.php?model=192285&locale=en
Y7-192286 | NZMN3-4-PX250/VAR-TAZ | 19645.68 | ILS |  | 950 | 192286 |  | NZMN3-4-PX250/VAR-TAZ 100-250A Ir- הגנה תרמית, (2-18)In Ii-הגנה מגנטית | http://datasheet.moeller.net/datasheet.php?model=192286&locale=en | http://datasheet.moeller.net/datasheet.php?model=192286&locale=en
Y7-192287 | NZMN3-4-PX400/VAR-TAZ | 21621.78 | ILS |  | 950 | 192287 |  | NZMN3-4-PX400/VAR-TAZ 160-400A Ir- הגנה תרמית, (2-12)In Ii-הגנה מגנטית | http://datasheet.moeller.net/datasheet.php?model=192287&locale=en | http://datasheet.moeller.net/datasheet.php?model=192287&locale=en
Y7-192288 | NZMN3-4-PX630/VAR-TAZ | 25853.91 | ILS |  | 950 | 192288 |  | NZMN3-4-PX630/VAR-TAZ 252-630A Ir- הגנה תרמית, (2-8)In Ii-הגנה מגנטית | http://datasheet.moeller.net/datasheet.php?model=192288&locale=en | http://datasheet.moeller.net/datasheet.php?model=192288&locale=en
Y7-192289 | NZMS3-4-PX250/VAR-TAZ | 20469.05 | ILS |  | 950 | 192289 |  | NZMS3-4-PX250/VAR-TAZ 100-250A Ir- הגנה תרמית, (2-18)In Ii-הגנה מגנטית | http://datasheet.moeller.net/datasheet.php?model=192289&locale=en | http://datasheet.moeller.net/datasheet.php?model=192289&locale=en
Y7-192290 | NZMS3-4-PX400/VAR-TAZ | 22428.68 | ILS |  | 950 | 192290 |  | NZMS3-4-PX400/VAR-TAZ 160-400A Ir- הגנה תרמית, (2-12)In Ii-הגנה מגנטית | http://datasheet.moeller.net/datasheet.php?model=192290&locale=en | http://datasheet.moeller.net/datasheet.php?model=192290&locale=en
Y7-192291 | NZMS3-4-PX630/VAR-TAZ | 26858.43 | ILS |  | 950 | 192291 |  | NZMS3-4-PX630/VAR-TAZ 252-630A Ir- הגנה תרמית, (2-8)In Ii-הגנה מגנטית | http://datasheet.moeller.net/datasheet.php?model=192291&locale=en | http://datasheet.moeller.net/datasheet.php?model=192291&locale=en
Y7-192292 | NZMH3-4-PX250/VAR-TAZ | 21753.52 | ILS |  | 950 | 192292 |  | NZMH3-4-PX250/VAR-TAZ 100-250A Ir- הגנה תרמית, (2-18)In Ii-הגנה מגנטית | http://datasheet.moeller.net/datasheet.php?model=192292&locale=en | http://datasheet.moeller.net/datasheet.php?model=192292&locale=en
Y7-192293 | NZMH3-4-PX400/VAR-TAZ | 24026.02 | ILS |  | 950 | 192293 |  | NZMH3-4-PX400/VAR-TAZ 160-400A Ir- הגנה תרמית, (2-12)In Ii-הגנה מגנטית | http://datasheet.moeller.net/datasheet.php?model=192293&locale=en | http://datasheet.moeller.net/datasheet.php?model=192293&locale=en
Y7-192294 | NZMH3-4-PX630/VAR-TAZ | 28900.4 | ILS |  | 950 | 192294 |  | NZMH3-4-PX630/VAR-TAZ 252-630A Ir- הגנה תרמית, (2-8)In Ii-הגנה מגנטית | http://datasheet.moeller.net/datasheet.php?model=192294&locale=en | http://datasheet.moeller.net/datasheet.php?model=192294&locale=en
Y7-189724 | NZM2/3-XU2A24AC | 790.44 | ILS |  | 950 | 189724 |  | NZM2/3-XU2A24AC ,סליל חוסר מתח + 2 ממסרים | http://datasheet.moeller.net/datasheet.php?model=189724&locale=en | http://datasheet.moeller.net/datasheet.php?model=189724&locale=en
Y7-189725 | NZM2/3-XU2A24DC | 773.96 | ILS |  | 950 | 189725 |  | NZM2/3-XU2A24DC ,סליל חוסר מתח + 2 ממסרים | http://datasheet.moeller.net/datasheet.php?model=189725&locale=en | http://datasheet.moeller.net/datasheet.php?model=189725&locale=en
Y7-189726 | NZM2/3-XU2A110-130AC | 790.44 | ILS |  | 950 | 189726 |  | NZM2/3-XU2A110-130AC ,סליל חוסר מתח + 2 ממסרים | http://datasheet.moeller.net/datasheet.php?model=189726&locale=en | http://datasheet.moeller.net/datasheet.php?model=189726&locale=en
Y7-189727 | NZM2/3-XU2A208-240AC | 955.1 | ILS |  | 950 | 189727 |  | NZM2/3-XU2A208-240AC ,סליל חוסר מתח + 2 ממסרים | http://datasheet.moeller.net/datasheet.php?model=189727&locale=en | http://datasheet.moeller.net/datasheet.php?model=189727&locale=en
Y7-189732 | NZM2/3-XUHIV2A24AC | 988.04 | ILS |  | 950 | 189732 |  | NZM2/3-XUHIV2A24AC ,סליל חוסר מתח + מגע מקדים + 2 ממסרים | http://datasheet.moeller.net/datasheet.php?model=189732&locale=en | http://datasheet.moeller.net/datasheet.php?model=189732&locale=en
Y7-189733 | NZM2/3-XUHIV2A24DC | 988.04 | ILS |  | 950 | 189733 |  | NZM2/3-XUHIV2A24DC ,סליל חוסר מתח + מגע מקדים + 2 ממסרים | http://datasheet.moeller.net/datasheet.php?model=189733&locale=en | http://datasheet.moeller.net/datasheet.php?model=189733&locale=en
Y7-189735 | NZM2/3-XUHIV2A208-240AC | 1136.25 | ILS |  | 950 | 189735 |  | NZM2/3-XUHIV2A208-240AC ,סליל חוסר מתח + מגע מקדים + 2 ממסרים | http://datasheet.moeller.net/datasheet.php?model=189735&locale=en | http://datasheet.moeller.net/datasheet.php?model=189735&locale=en
Y7-189740 | NZM2/3-XA2A24AC/DC | 790.44 | ILS |  | 950 | 189740 |  | NZM2/3-XA2A24AC ,סליל הפסקה + 2 ממסרים | http://datasheet.moeller.net/datasheet.php?model=189740&locale=en | http://datasheet.moeller.net/datasheet.php?model=189740&locale=en
Y7-189741 | NZM2/3-XA2A24DC | 790.44 | ILS |  | 950 | 189741 |  | NZM2/3-XA2A24DC ,סליל הפסקה + 2 ממסרים | http://datasheet.moeller.net/datasheet.php?model=189741&locale=en | http://datasheet.moeller.net/datasheet.php?model=189741&locale=en
Y7-189742 | NZM2/3-XA2A110-130AC | 905.7 | ILS |  | 950 | 189742 |  | NZM2/3-XA2A110-130AC ,סליל הפסקה + 2 ממסרים | http://datasheet.moeller.net/datasheet.php?model=189742&locale=en | http://datasheet.moeller.net/datasheet.php?model=189742&locale=en
Y7-189743 | NZM2/3-XA2A208-240AC | 757.5 | ILS | 109 | 950 | 189743 | Circuit Breakers / Switch-disconnectors | NZM2/3-XA2A208-240AC ,סליל הפסקה + 2 ממסרים | http://datasheet.moeller.net/datasheet.php?model=189743&locale=en | http://datasheet.moeller.net/datasheet.php?model=189743&locale=en
Y7-189722 | NZM2/3-X2A | 515.43 | ILS | 109 | 950 | 189722 | Circuit Breakers / Switch-disconnectors | NZM2/3-X2A ,מודול 2 ממסרים | http://datasheet.moeller.net/datasheet.php?model=189722&locale=en | http://datasheet.moeller.net/datasheet.php?model=189722&locale=en
Y7-189823 | NZM3-XPS24DC | 790.44 | ILS |  | 950 | 189823 |  | NZM3-XPS24AC ,ספק כח | http://datasheet.moeller.net/datasheet.php?model=189823&locale=en | http://datasheet.moeller.net/datasheet.php?model=189823&locale=en
Y7-189826 | NZM3-XBSM | 1235.06 | ILS | 109 | 950 | 189826 | Circuit Breakers / Switch-disconnectors | NZM3-XBSM ,מודול ממשק לתקשורת | http://datasheet.moeller.net/datasheet.php?model=189826&locale=en | http://datasheet.moeller.net/datasheet.php?model=189826&locale=en
Y7-189833 | NZM3-XBSM-TAZ | 2288.98 | ILS |  | 950 | 189833 |  | NZM3-XBSM-TAZ ,מודול ממשק לתקשורת, סלקטיביות מובנית ומצב תחזוקה | http://datasheet.moeller.net/datasheet.php?model=189833&locale=en | http://datasheet.moeller.net/datasheet.php?model=189833&locale=en
Y7-189836 | PXR-RCAM-MRTU-I | 1105.36 | ILS | 109 | 950 | 189836 | Circuit Breakers / Switch-disconnectors | PXR-RCAM-MRTU-I ,מודול תקשורת פנימית Modbus RTU | http://datasheet.moeller.net/datasheet.php?model=189836&locale=en | http://datasheet.moeller.net/datasheet.php?model=189836&locale=en
Y7-195565 | PXR-PCAM | 4265.07 | ILS |  | 950 | 195565 |  | PXR-PCAM ,מודול תקשורת חיצונית Profibus DP | http://datasheet.moeller.net/datasheet.php?model=195565&locale=en | http://datasheet.moeller.net/datasheet.php?model=195565&locale=en
Y7-195905 | PXR-XCAM-NZMCABLE | 3458.16 | ILS |  | 950 | 195905 |  | PXR-XCAM-NZMCABLE ,כבל תקשורת באורך 3 מטר (ניתן לקיצור) | http://datasheet.moeller.net/datasheet.php?model=195905&locale=en | http://datasheet.moeller.net/datasheet.php?model=195905&locale=en
Y7-183992 | IZMX-RP-PXR-1 | 1409.93 | ILS | 502 | 900 | 183992 | Air Circuit Breakers | IZMX-RP-PXR-1, תקע USB כיול לתכנות | http://datasheet.moeller.net/datasheet.php?model=183992&locale=en | http://datasheet.moeller.net/datasheet.php?model=183992&locale=en
Y7-191418 | NZMN4-AX630 | 8079.76 | ILS | 109 | 950 | 191418 | Circuit Breakers / Switch-disconnectors | NZMN4-AX630 252-630A Ir- הגנה תרמית, (2-12)In Ii-הגנה מגנטית | http://datasheet.moeller.net/datasheet.php?model=191418&locale=en | http://datasheet.moeller.net/datasheet.php?model=191418&locale=en
Y7-191419 | NZMN4-AX800 | 8079.76 | ILS | 109 | 950 | 191419 | Circuit Breakers / Switch-disconnectors | NZMN4-AX800 320-800A Ir- הגנה תרמית, (2-12)In Ii-הגנה מגנטית | http://datasheet.moeller.net/datasheet.php?model=191419&locale=en | http://datasheet.moeller.net/datasheet.php?model=191419&locale=en
Y7-191420 | NZMN4-AX1000 | 8079.76 | ILS | 109 | 950 | 191420 | Circuit Breakers / Switch-disconnectors | NZMN4-AX1000 400-1000A Ir- הגנה תרמית, (2-12)In Ii-הגנה מגנטית | http://datasheet.moeller.net/datasheet.php?model=191420&locale=en | http://datasheet.moeller.net/datasheet.php?model=191420&locale=en
Y7-191421 | NZMN4-AX1250 | 9049.28 | ILS | 109 | 950 | 191421 | Circuit Breakers / Switch-disconnectors | NZMN4-AX1250 500-1250A Ir- הגנה תרמית, (2-12)In Ii-הגנה מגנטית | http://datasheet.moeller.net/datasheet.php?model=191421&locale=en | http://datasheet.moeller.net/datasheet.php?model=191421&locale=en
Y7-191422 | NZMN4-AX1600 | 9695.21 | ILS | 109 | 950 | 191422 | Circuit Breakers / Switch-disconnectors | NZMN4-AX1600 640-1600A Ir- הגנה תרמית, (2-12)In Ii-הגנה מגנטית | http://datasheet.moeller.net/datasheet.php?model=191422&locale=en | http://datasheet.moeller.net/datasheet.php?model=191422&locale=en
Y7-191447 | NZMH4-AX630 | 8822.02 | ILS |  | 950 | 191447 |  | NZMH4-AX630 252-630A Ir- הגנה תרמית, (2-12)In Ii-הגנה מגנטית | http://datasheet.moeller.net/datasheet.php?model=191447&locale=en | http://datasheet.moeller.net/datasheet.php?model=191447&locale=en
Y7-191448 | NZMH4-AX800 | 15672.9 | ILS |  | 950 | 191448 |  | NZMH4-AX800 320-800A Ir- הגנה תרמית, (2-12)In Ii-הגנה מגנטית | http://datasheet.moeller.net/datasheet.php?model=191448&locale=en | http://datasheet.moeller.net/datasheet.php?model=191448&locale=en
Y7-191449 | NZMH4-AX1000 | 20520.51 | ILS |  | 950 | 191449 |  | NZMH4-AX1000 400-1000A Ir- הגנה תרמית, (2-12)In Ii-הגנה מגנטית | http://datasheet.moeller.net/datasheet.php?model=191449&locale=en | http://datasheet.moeller.net/datasheet.php?model=191449&locale=en
Y7-191450 | NZMH4-AX1250 | 20842.86 | ILS |  | 950 | 191450 |  | NZMH4-AX1250 500-1250A Ir- הגנה תרמית, (2-12)In Ii-הגנה מגנטית | http://datasheet.moeller.net/datasheet.php?model=191450&locale=en | http://datasheet.moeller.net/datasheet.php?model=191450&locale=en
Y7-191451 | NZMH4-AX1600 | 24359.08 | ILS |  | 950 | 191451 |  | NZMH4-AX1600 640-1600A Ir- הגנה תרמית, (2-12)In Ii-הגנה מגנטית | http://datasheet.moeller.net/datasheet.php?model=191451&locale=en | http://datasheet.moeller.net/datasheet.php?model=191451&locale=en
Y7-191363 | NZML4-AX630 | 15627.62 | ILS |  | 950 | 191363 |  | NZML4-AX630 252-630A Ir- הגנה תרמית, (2-12)In Ii-הגנה מגנטית | http://datasheet.moeller.net/datasheet.php?model=191363&locale=en | http://datasheet.moeller.net/datasheet.php?model=191363&locale=en
Y7-191364 | NZML4-AX800 | 17340.23 | ILS |  | 950 | 191364 |  | NZML4-AX800 320-800A Ir- הגנה תרמית, (2-12)In Ii-הגנה מגנטית | http://datasheet.moeller.net/datasheet.php?model=191364&locale=en | http://datasheet.moeller.net/datasheet.php?model=191364&locale=en
Y7-191365 | NZML4-AX1000 | 22478.08 | ILS |  | 950 | 191365 |  | NZML4-AX1000 400-1000A Ir- הגנה תרמית, (2-12)In Ii-הגנה מגנטית | http://datasheet.moeller.net/datasheet.php?model=191365&locale=en | http://datasheet.moeller.net/datasheet.php?model=191365&locale=en
Y7-191366 | NZML4-AX1250 | 27401.85 | ILS |  | 950 | 191366 |  | NZML4-AX1250 500-1250A Ir- הגנה תרמית, (2-12)In Ii-הגנה מגנטית | http://datasheet.moeller.net/datasheet.php?model=191366&locale=en | http://datasheet.moeller.net/datasheet.php?model=191366&locale=en
Y7-191322 | NZML4-AX1600 | 39604.24 | ILS |  | 950 | 191322 |  | NZML4-AX1600 640-1600A Ir- הגנה תרמית, (2-12)In Ii-הגנה מגנטית | http://datasheet.moeller.net/datasheet.php?model=191322&locale=en | http://datasheet.moeller.net/datasheet.php?model=191322&locale=en
Y7-191428 | NZMN4-MX550 | 15479.41 | ILS |  | 950 | 191428 |  | NZMN4-MX550 275-550A Ir- הגנה תרמית, (2-18)In Ii-הגנה מגנטית | http://datasheet.moeller.net/datasheet.php?model=191428&locale=en | http://datasheet.moeller.net/datasheet.php?model=191428&locale=en
Y7-191429 | NZMN4-MX875 | 24701.19 | ILS |  | 950 | 191429 |  | NZMN4-MX875 438-875A Ir- הגנה תרמית, (2-18)In Ii-הגנה מגנטית | http://datasheet.moeller.net/datasheet.php?model=191429&locale=en | http://datasheet.moeller.net/datasheet.php?model=191429&locale=en
Y7-191430 | NZMN4-MX1400 | 39521.91 | ILS |  | 950 | 191430 |  | NZMN4-MX1400 560-1400A Ir- הגנה תרמית, (2-14)In Ii-הגנה מגנטית | http://datasheet.moeller.net/datasheet.php?model=191430&locale=en | http://datasheet.moeller.net/datasheet.php?model=191430&locale=en
Y7-191457 | NZMH4-MX550 | 17801.33 | ILS |  | 950 | 191457 |  | NZMH4-MX550 275-550A Ir- הגנה תרמית, (2-18)In Ii-הגנה מגנטית | http://datasheet.moeller.net/datasheet.php?model=191457&locale=en | http://datasheet.moeller.net/datasheet.php?model=191457&locale=en
Y7-191458 | NZMH4-MX875 | 28406.36 | ILS |  | 950 | 191458 |  | NZMH4-MX875 438-875A Ir- הגנה תרמית, (2-18)In Ii-הגנה מגנטית | http://datasheet.moeller.net/datasheet.php?model=191458&locale=en | http://datasheet.moeller.net/datasheet.php?model=191458&locale=en
Y7-191459 | NZMH4-MX1400 | 45450.19 | ILS |  | 950 | 191459 |  | NZMH4-MX1400 560-1400A Ir- הגנה תרמית, (2-14)In Ii-הגנה מגנטית | http://datasheet.moeller.net/datasheet.php?model=191459&locale=en | http://datasheet.moeller.net/datasheet.php?model=191459&locale=en
Y7-191328 | NZML4-MX550 | 20123.23 | ILS |  | 950 | 191328 |  | NZML4-MX550 275-550A Ir- הגנה תרמית, (2-18)In Ii-הגנה מגנטית | http://datasheet.moeller.net/datasheet.php?model=191328&locale=en | http://datasheet.moeller.net/datasheet.php?model=191328&locale=en
Y7-191329 | NZML4-MX875 | 32111.55 | ILS |  | 950 | 191329 |  | NZML4-MX875 438-875A Ir- הגנה תרמית, (2-18)In Ii-הגנה מגנטית | http://datasheet.moeller.net/datasheet.php?model=191329&locale=en | http://datasheet.moeller.net/datasheet.php?model=191329&locale=en
Y7-191330 | NZML4-MX1400 | 51378.48 | ILS |  | 950 | 191330 |  | NZML4-MX1400 560-1400A Ir- הגנה תרמית, (2-14)In Ii-הגנה מגנטית | http://datasheet.moeller.net/datasheet.php?model=191330&locale=en | http://datasheet.moeller.net/datasheet.php?model=191330&locale=en
Y7-191423 | NZMN4-VX630 | 7684.53 | ILS | 109 | 950 | 191423 | Circuit Breakers / Switch-disconnectors | NZMN4-VX630 252-630A Ir- הגנה תרמית, (2-18)In Ii-הגנה מגנטית | http://datasheet.moeller.net/datasheet.php?model=191423&locale=en | http://datasheet.moeller.net/datasheet.php?model=191423&locale=en
Y7-191424 | NZMN4-VX800 | 10664.74 | ILS | 109 | 950 | 191424 | Circuit Breakers / Switch-disconnectors | NZMN4-VX800 320-800A Ir- הגנה תרמית, (2-18)In Ii-הגנה מגנטית | http://datasheet.moeller.net/datasheet.php?model=191424&locale=en | http://datasheet.moeller.net/datasheet.php?model=191424&locale=en
Y7-191425 | NZMN4-VX1000 | 10664.74 | ILS | 109 | 950 | 191425 | Circuit Breakers / Switch-disconnectors | NZMN4-VX1000 400-1000A Ir- הגנה תרמית, (2-18)In Ii-הגנה מגנטית | http://datasheet.moeller.net/datasheet.php?model=191425&locale=en | http://datasheet.moeller.net/datasheet.php?model=191425&locale=en
Y7-191426 | NZMN4-VX1250 | 10664.74 | ILS | 109 | 950 | 191426 | Circuit Breakers / Switch-disconnectors | NZMN4-VX1250 500-1250A Ir- הגנה תרמית, (2-15)In Ii-הגנה מגנטית | http://datasheet.moeller.net/datasheet.php?model=191426&locale=en | http://datasheet.moeller.net/datasheet.php?model=191426&locale=en
Y7-191427 | NZMN4-VX1600 | 10664.74 | ILS | 109 | 950 | 191427 | Circuit Breakers / Switch-disconnectors | NZMN4-VX1600 640-1600A Ir- הגנה תרמית, (2-12)In Ii-הגנה מגנטית | http://datasheet.moeller.net/datasheet.php?model=191427&locale=en | http://datasheet.moeller.net/datasheet.php?model=191427&locale=en
Y7-191452 | NZMH4-VX630 | 9419.79 | ILS |  | 950 | 191452 |  | NZMH4-VX630 252-630A Ir- הגנה תרמית, (2-18)In Ii-הגנה מגנטית | http://datasheet.moeller.net/datasheet.php?model=191452&locale=en | http://datasheet.moeller.net/datasheet.php?model=191452&locale=en
Y7-191453 | NZMH4-VX800 | 10880.87 | ILS | 109 | 950 | 191453 | Circuit Breakers / Switch-disconnectors | NZMH4-VX800 320-800A Ir- הגנה תרמית, (2-18)In Ii-הגנה מגנטית | http://datasheet.moeller.net/datasheet.php?model=191453&locale=en | http://datasheet.moeller.net/datasheet.php?model=191453&locale=en
Y7-191454 | NZMH4-VX1000 | 15350.54 | ILS | 109 | 950 | 191454 | Circuit Breakers / Switch-disconnectors | NZMH4-VX1000 400-1000A Ir- הגנה תרמית, (2-18)In Ii-הגנה מגנטית | http://datasheet.moeller.net/datasheet.php?model=191454&locale=en | http://datasheet.moeller.net/datasheet.php?model=191454&locale=en
Y7-191455 | NZMH4-VX1250 | 17877.48 | ILS |  | 950 | 191455 |  | NZMH4-VX1250 500-1250A Ir- הגנה תרמית, (2-15)In Ii-הגנה מגנטית | http://datasheet.moeller.net/datasheet.php?model=191455&locale=en | http://datasheet.moeller.net/datasheet.php?model=191455&locale=en
Y7-191456 | NZMH4-VX1600 | 25086.52 | ILS |  | 950 | 191456 |  | NZMH4-VX1600 640-1600A Ir- הגנה תרמית, (2-12)In Ii-הגנה מגנטית | http://datasheet.moeller.net/datasheet.php?model=191456&locale=en | http://datasheet.moeller.net/datasheet.php?model=191456&locale=en
Y7-191323 | NZML4-VX630 | 18196.62 | ILS |  | 950 | 191323 |  | NZML4-VX630 252-630A Ir- הגנה תרמית, (2-18)In Ii-הגנה מגנטית | http://datasheet.moeller.net/datasheet.php?model=191323&locale=en | http://datasheet.moeller.net/datasheet.php?model=191323&locale=en
Y7-191324 | NZML4-VX800 | 20337.36 | ILS |  | 950 | 191324 |  | NZML4-VX800 320-800A Ir- הגנה תרמית, (2-18)In Ii-הגנה מגנטית | http://datasheet.moeller.net/datasheet.php?model=191324&locale=en | http://datasheet.moeller.net/datasheet.php?model=191324&locale=en
Y7-191325 | NZML4-VX1000 | 25689.23 | ILS |  | 950 | 191325 |  | NZML4-VX1000 400-1000A Ir- הגנה תרמית, (2-18)In Ii-הגנה מגנטית | http://datasheet.moeller.net/datasheet.php?model=191325&locale=en | http://datasheet.moeller.net/datasheet.php?model=191325&locale=en
Y7-191326 | NZML4-VX1250 | 32111.54 | ILS |  | 950 | 191326 |  | NZML4-VX1250 500-1250A Ir- הגנה תרמית, (2-15)In Ii-הגנה מגנטית | http://datasheet.moeller.net/datasheet.php?model=191326&locale=en | http://datasheet.moeller.net/datasheet.php?model=191326&locale=en
Y7-191327 | NZML4-VX1600 | 47097.03 | ILS |  | 950 | 191327 |  | NZML4-VX1600 640-1600A Ir- הגנה תרמית, (2-12)In Ii-הגנה מגנטית | http://datasheet.moeller.net/datasheet.php?model=191327&locale=en | http://datasheet.moeller.net/datasheet.php?model=191327&locale=en
Y7-189681 | NZMN4-PMX550 | 20419.73 | ILS |  | 950 | 189681 |  | NZMN4-PMX550 220-550A Ir- הגנה תרמית, (2-18)In Ii-הגנה מגנטית | http://datasheet.moeller.net/datasheet.php?model=189681&locale=en | http://datasheet.moeller.net/datasheet.php?model=189681&locale=en
Y7-189682 | NZMN4-PMX875 | 29641.44 | ILS |  | 950 | 189682 |  | NZMN4-PMX875 350-875A Ir- הגנה תרמית, (2-18)In Ii-הגנה מגנטית | http://datasheet.moeller.net/datasheet.php?model=189682&locale=en | http://datasheet.moeller.net/datasheet.php?model=189682&locale=en
Y7-189683 | NZMN4-PMX1400 | 44462.14 | ILS |  | 950 | 189683 |  | NZMN4-PMX1400 560-1400A Ir- הגנה תרמית, (2-14)In Ii-הגנה מגנטית | http://datasheet.moeller.net/datasheet.php?model=189683&locale=en | http://datasheet.moeller.net/datasheet.php?model=189683&locale=en
Y7-189684 | NZMH4-PMX550 | 22741.65 | ILS |  | 950 | 189684 |  | NZMH4-PMX550 220-550A Ir- הגנה תרמית, (2-18)In Ii-הגנה מגנטית | http://datasheet.moeller.net/datasheet.php?model=189684&locale=en | http://datasheet.moeller.net/datasheet.php?model=189684&locale=en
Y7-189685 | NZMH4-PMX875 | 33346.61 | ILS |  | 950 | 189685 |  | NZMH4-PMX875 350-875A Ir- הגנה תרמית, (2-18)In Ii-הגנה מגנטית | http://datasheet.moeller.net/datasheet.php?model=189685&locale=en | http://datasheet.moeller.net/datasheet.php?model=189685&locale=en
Y7-189686 | NZMH4-PMX1400 | 50390.43 | ILS |  | 950 | 189686 |  | NZMH4-PMX1400 560-1400A Ir- הגנה תרמית, (2-14)In Ii-הגנה מגנטית | http://datasheet.moeller.net/datasheet.php?model=189686&locale=en | http://datasheet.moeller.net/datasheet.php?model=189686&locale=en
Y7-189706 | NZML4-PMX550 | 25063.56 | ILS |  | 950 | 189706 |  | NZML4-PMX550 220-550A Ir- הגנה תרמית, (2-18)In Ii-הגנה מגנטית | http://datasheet.moeller.net/datasheet.php?model=189706&locale=en | http://datasheet.moeller.net/datasheet.php?model=189706&locale=en
Y7-189707 | NZML4-PMX875 | 37051.79 | ILS |  | 950 | 189707 |  | NZML4-PMX875 350-875A Ir- הגנה תרמית, (2-18)In Ii-הגנה מגנטית | http://datasheet.moeller.net/datasheet.php?model=189707&locale=en | http://datasheet.moeller.net/datasheet.php?model=189707&locale=en
Y7-189708 | NZML4-PMX1400 | 56318.71 | ILS |  | 950 | 189708 |  | NZML4-PMX1400 560-1400A Ir- הגנה תרמית, (2-14)In Ii-הגנה מגנטית | http://datasheet.moeller.net/datasheet.php?model=189708&locale=en | http://datasheet.moeller.net/datasheet.php?model=189708&locale=en
Y7-189601 | NZMN4-PX630 | 18937.66 | ILS |  | 950 | 189601 |  | NZMN4-PX550 252-630A Ir- הגנה תרמית, (2-18)In Ii-הגנה מגנטית | http://datasheet.moeller.net/datasheet.php?model=189601&locale=en | http://datasheet.moeller.net/datasheet.php?model=189601&locale=en
Y7-189602 | NZMN4-PX800 | 20584.36 | ILS | 109 | 950 | 189602 | Circuit Breakers / Switch-disconnectors | NZMN4-PX800 320-800A Ir- הגנה תרמית, (2-18)In Ii-הגנה מגנטית | http://datasheet.moeller.net/datasheet.php?model=189602&locale=en | http://datasheet.moeller.net/datasheet.php?model=189602&locale=en
Y7-189603 | NZMN4-PX1000 | 24701.19 | ILS | 109 | 950 | 189603 | Circuit Breakers / Switch-disconnectors | NZMN4-PX1000 400-1000A Ir- הגנה תרמית, (2-18)In Ii-הגנה מגנטית | http://datasheet.moeller.net/datasheet.php?model=189603&locale=en | http://datasheet.moeller.net/datasheet.php?model=189603&locale=en
Y7-189604 | NZMN4-PX1250 | 29641.44 | ILS |  | 950 | 189604 |  | NZMN4-PX1250 500-1250A Ir- הגנה תרמית, (2-15)In Ii-הגנה מגנטית | http://datasheet.moeller.net/datasheet.php?model=189604&locale=en | http://datasheet.moeller.net/datasheet.php?model=189604&locale=en
Y7-189605 | NZMN4-PX1600 | 41168.65 | ILS | 109 | 950 | 189605 | Circuit Breakers / Switch-disconnectors | NZMN4-PX1600 640-1600A Ir- הגנה תרמית, (2-12)In Ii-הגנה מגנטית | http://datasheet.moeller.net/datasheet.php?model=189605&locale=en | http://datasheet.moeller.net/datasheet.php?model=189605&locale=en
Y7-189606 | NZMH4-PX630 | 21045.43 | ILS |  | 950 | 189606 |  | NZMH4-PX550 252-630A Ir- הגנה תרמית, (2-18)In Ii-הגנה מגנטית | http://datasheet.moeller.net/datasheet.php?model=189606&locale=en | http://datasheet.moeller.net/datasheet.php?model=189606&locale=en
Y7-189607 | NZMH4-PX800 | 22939.25 | ILS |  | 950 | 189607 |  | NZMH4-PX800 320-800A Ir- הגנה תרמית, (2-18)In Ii-הגנה מגנטית | http://datasheet.moeller.net/datasheet.php?model=189607&locale=en | http://datasheet.moeller.net/datasheet.php?model=189607&locale=en
Y7-189608 | NZMH4-PX1000 | 27665.33 | ILS |  | 950 | 189608 |  | NZMH4-PX1000 400-1000A Ir- הגנה תרמית, (2-18)In Ii-הגנה מגנטית | http://datasheet.moeller.net/datasheet.php?model=189608&locale=en | http://datasheet.moeller.net/datasheet.php?model=189608&locale=en
Y7-189609 | NZMH4-PX1250 | 33346.61 | ILS |  | 950 | 189609 |  | NZMH4-PX1250 500-1250A Ir- הגנה תרמית, (2-15)In Ii-הגנה מגנטית | http://datasheet.moeller.net/datasheet.php?model=189609&locale=en | http://datasheet.moeller.net/datasheet.php?model=189609&locale=en
Y7-189610 | NZMH4-PX1600 | 46603 | ILS |  | 950 | 189610 |  | NZMH4-PX1600 640-1600A Ir- הגנה תרמית, (2-12)In Ii-הגנה מגנטית | http://datasheet.moeller.net/datasheet.php?model=189610&locale=en | http://datasheet.moeller.net/datasheet.php?model=189610&locale=en
Y7-189697 | NZML4-PX630 | 23136.87 | ILS |  | 950 | 189697 |  | NZML4-PX550 252-630A Ir- הגנה תרמית, (2-18)In Ii-הגנה מגנטית | http://datasheet.moeller.net/datasheet.php?model=189697&locale=en | http://datasheet.moeller.net/datasheet.php?model=189697&locale=en
Y7-189698 | NZML4-PX800 | 25277.6 | ILS |  | 950 | 189698 |  | NZML4-PX800 320-800A Ir- הגנה תרמית, (2-18)In Ii-הגנה מגנטית | http://datasheet.moeller.net/datasheet.php?model=189698&locale=en | http://datasheet.moeller.net/datasheet.php?model=189698&locale=en
Y7-189699 | NZML4-PX1000 | 30629.47 | ILS |  | 950 | 189699 |  | NZML4-PX1000 400-1000A Ir- הגנה תרמית, (2-18)In Ii-הגנה מגנטית | http://datasheet.moeller.net/datasheet.php?model=189699&locale=en | http://datasheet.moeller.net/datasheet.php?model=189699&locale=en
Y7-189700 | NZML4-PX1250 | 37051.79 | ILS |  | 950 | 189700 |  | NZML4-PX1250 500-1250A Ir- הגנה תרמית, (2-15)In Ii-הגנה מגנטית | http://datasheet.moeller.net/datasheet.php?model=189700&locale=en | http://datasheet.moeller.net/datasheet.php?model=189700&locale=en
Y7-189701 | NZML4-PX1600 | 52037.26 | ILS |  | 950 | 189701 |  | NZML4-PX1600 640-1600A Ir- הגנה תרמית, (2-12)In Ii-הגנה מגנטית | http://datasheet.moeller.net/datasheet.php?model=189701&locale=en | http://datasheet.moeller.net/datasheet.php?model=189701&locale=en
Y7-191431 | NZMN4-4-AX800 | 12968.11 | ILS | 109 | 950 | 191431 | Circuit Breakers / Switch-disconnectors | NZMN4-4-AX800 320-800A Ir- הגנה תרמית, (2-12)In Ii-הגנה מגנטית | http://datasheet.moeller.net/datasheet.php?model=191431&locale=en | http://datasheet.moeller.net/datasheet.php?model=191431&locale=en
Y7-191433 | NZMN4-4-AX1000 | 15808.77 | ILS | 109 | 950 | 191433 | Circuit Breakers / Switch-disconnectors | NZMN4-4-AX1000 400-1000A Ir- הגנה תרמית, (2-12)In Ii-הגנה מגנטית | http://datasheet.moeller.net/datasheet.php?model=191433&locale=en | http://datasheet.moeller.net/datasheet.php?model=191433&locale=en
Y7-191435 | NZMN4-4-AX1250 | 17908.36 | ILS | 109 | 950 | 191435 | Circuit Breakers / Switch-disconnectors | NZMN4-4-AX1250 500-1250A Ir- הגנה תרמית, (2-12)In Ii-הגנה מגנטית | http://datasheet.moeller.net/datasheet.php?model=191435&locale=en | http://datasheet.moeller.net/datasheet.php?model=191435&locale=en
Y7-191437 | NZMN4-4-AX1600 | 18772.91 | ILS | 109 | 950 | 191437 | Circuit Breakers / Switch-disconnectors | NZMN4-4-AX1600 640-1600A Ir- הגנה תרמית, (2-12)In Ii-הגנה מגנטית | http://datasheet.moeller.net/datasheet.php?model=191437&locale=en | http://datasheet.moeller.net/datasheet.php?model=191437&locale=en
Y7-191432 | NZMN4-4-AX800/VAR | 17175.59 | ILS |  | 950 | 191432 |  | NZMN4-4-AX800/VAR 320-800A Ir- הגנה תרמית, (2-12)In Ii-הגנה מגנטית | http://datasheet.moeller.net/datasheet.php?model=191432&locale=en | http://datasheet.moeller.net/datasheet.php?model=191432&locale=en
Y7-191434 | NZMN4-4-AX1000/VAR | 22264.04 | ILS |  | 950 | 191434 |  | NZMN4-4-AX1000/VAR 400-1000A Ir- הגנה תרמית, (2-12)In Ii-הגנה מגנטית | http://datasheet.moeller.net/datasheet.php?model=191434&locale=en | http://datasheet.moeller.net/datasheet.php?model=191434&locale=en
Y7-191436 | NZMN4-4-AX1250/VAR | 27138.47 | ILS |  | 950 | 191436 |  | NZMN4-4-AX1250/VAR 500-1250A Ir- הגנה תרמית, (2-12)In Ii-הגנה מגנטית | http://datasheet.moeller.net/datasheet.php?model=191436&locale=en | http://datasheet.moeller.net/datasheet.php?model=191436&locale=en
Y7-191438 | NZMN4-4-AX1600/VAR | 39225.48 | ILS |  | 950 | 191438 |  | NZMN4-4-AX1600/VAR 640-1600A Ir- הגנה תרמית, (2-12)In Ii-הגנה מגנטית | http://datasheet.moeller.net/datasheet.php?model=191438&locale=en | http://datasheet.moeller.net/datasheet.php?model=191438&locale=en
Y7-191473 | NZMH4-4-AX800 | 14490.95 | ILS |  | 950 | 191473 |  | NZMH4-4-AX800 320-800A Ir- הגנה תרמית, (2-12)In Ii-הגנה מגנטית | http://datasheet.moeller.net/datasheet.php?model=191473&locale=en | http://datasheet.moeller.net/datasheet.php?model=191473&locale=en
Y7-191475 | NZMH4-4-AX1000 | 22297.76 | ILS |  | 950 | 191475 |  | NZMH4-4-AX1000 400-1000A Ir- הגנה תרמית, (2-12)In Ii-הגנה מגנטית | http://datasheet.moeller.net/datasheet.php?model=191475&locale=en | http://datasheet.moeller.net/datasheet.php?model=191475&locale=en
Y7-191477 | NZMH4-4-AX1250 | 27467.72 | ILS |  | 950 | 191477 |  | NZMH4-4-AX1250 500-1250A Ir- הגנה תרמית, (2-12)In Ii-הגנה מגנטית | http://datasheet.moeller.net/datasheet.php?model=191477&locale=en | http://datasheet.moeller.net/datasheet.php?model=191477&locale=en
Y7-191353 | NZMH4-4-AX1600 | 31665.68 | ILS |  | 950 | 191353 |  | NZMH4-4-AX1600 640-1600A Ir- הגנה תרמית, (2-12)In Ii-הגנה מגנטית | http://datasheet.moeller.net/datasheet.php?model=191353&locale=en | http://datasheet.moeller.net/datasheet.php?model=191353&locale=en
Y7-191474 | NZMH4-4-AX800/VAR | 19744.52 | ILS |  | 950 | 191474 |  | NZMH4-4-AX800/VAR 320-800A Ir- הגנה תרמית, (2-12)In Ii-הגנה מגנטית | http://datasheet.moeller.net/datasheet.php?model=191474&locale=en | http://datasheet.moeller.net/datasheet.php?model=191474&locale=en
Y7-191476 | NZMH4-4-AX1000/VAR | 25607 | ILS |  | 950 | 191476 |  | NZMH4-4-AX1000/VAR 400-1000A Ir- הגנה תרמית, (2-12)In Ii-הגנה מגנטית | http://datasheet.moeller.net/datasheet.php?model=191476&locale=en | http://datasheet.moeller.net/datasheet.php?model=191476&locale=en
Y7-191478 | NZMH4-4-AX1250/VAR | 31205.88 | ILS |  | 950 | 191478 |  | NZMH4-4-AX1250/VAR 500-1250A Ir- הגנה תרמית, (2-12)In Ii-הגנה מגנטית | http://datasheet.moeller.net/datasheet.php?model=191478&locale=en | http://datasheet.moeller.net/datasheet.php?model=191478&locale=en
Y7-191354 | NZMH4-4-AX1600/VAR | 45104.37 | ILS |  | 950 | 191354 |  | NZMH4-4-AX1600/VAR 640-1600A Ir- הגנה תרמית, (2-12)In Ii-הגנה מגנטית | http://datasheet.moeller.net/datasheet.php?model=191354&locale=en | http://datasheet.moeller.net/datasheet.php?model=191354&locale=en
Y7-191331 | NZML4-4-AX800 | 21671.22 | ILS |  | 950 | 191331 |  | NZML4-4-AX800 320-800A Ir- הגנה תרמית, (2-12)In Ii-הגנה מגנטית | http://datasheet.moeller.net/datasheet.php?model=191331&locale=en | http://datasheet.moeller.net/datasheet.php?model=191331&locale=en
Y7-191333 | NZML4-4-AX1000 | 28093.53 | ILS |  | 950 | 191333 |  | NZML4-4-AX1000 400-1000A Ir- הגנה תרמית, (2-12)In Ii-הגנה מגנטית | http://datasheet.moeller.net/datasheet.php?model=191333&locale=en | http://datasheet.moeller.net/datasheet.php?model=191333&locale=en
Y7-191335 | NZML4-4-AX1250 | 34252.4 | ILS |  | 950 | 191335 |  | NZML4-4-AX1250 500-1250A Ir- הגנה תרמית, (2-12)In Ii-הגנה מגנטית | http://datasheet.moeller.net/datasheet.php?model=191335&locale=en | http://datasheet.moeller.net/datasheet.php?model=191335&locale=en
Y7-191337 | NZML4-4-AX1600 | 49501.17 | ILS |  | 950 | 191337 |  | NZML4-4-AX1600 640-1600A Ir- הגנה תרמית, (2-12)In Ii-הגנה מגנטית | http://datasheet.moeller.net/datasheet.php?model=191337&locale=en | http://datasheet.moeller.net/datasheet.php?model=191337&locale=en
Y7-191332 | NZML4-4-AX800/VAR | 22329.88 | ILS |  | 950 | 191332 |  | NZML4-4-AX800/VAR 320-800A Ir- הגנה תרמית, (2-12)In Ii-הגנה מגנטית | http://datasheet.moeller.net/datasheet.php?model=191332&locale=en | http://datasheet.moeller.net/datasheet.php?model=191332&locale=en
Y7-191334 | NZML4-4-AX1000/VAR | 28933.37 | ILS |  | 950 | 191334 |  | NZML4-4-AX1000/VAR 400-1000A Ir- הגנה תרמית, (2-12)In Ii-הגנה מגנטית | http://datasheet.moeller.net/datasheet.php?model=191334&locale=en | http://datasheet.moeller.net/datasheet.php?model=191334&locale=en
Y7-191336 | NZML4-4-AX1250/VAR | 35273.31 | ILS |  | 950 | 191336 |  | NZML4-4-AX1250/VAR 500-1250A Ir- הגנה תרמית, (2-12)In Ii-הגנה מגנטית | http://datasheet.moeller.net/datasheet.php?model=191336&locale=en | http://datasheet.moeller.net/datasheet.php?model=191336&locale=en
Y7-191338 | NZML4-4-AX1600/VAR | 50983.26 | ILS |  | 950 | 191338 |  | NZML4-4-AX1600/VAR 640-1600A Ir- הגנה תרמית, (2-12)In Ii-הגנה מגנטית | http://datasheet.moeller.net/datasheet.php?model=191338&locale=en | http://datasheet.moeller.net/datasheet.php?model=191338&locale=en
Y7-191439 | NZMN4-4-VX800 | 14613.21 | ILS |  | 950 | 191439 |  | NZMN4-4-VX800 320-800A Ir- הגנה תרמית, (2-18)In Ii-הגנה מגנטית | http://datasheet.moeller.net/datasheet.php?model=191439&locale=en | http://datasheet.moeller.net/datasheet.php?model=191439&locale=en
Y7-191441 | NZMN4-4-VX1000 | 18021.98 | ILS | 109 | 950 | 191441 | Circuit Breakers / Switch-disconnectors | NZMN4-4-VX1000 400-1000A Ir- הגנה תרמית, (2-18)In Ii-הגנה מגנטית | http://datasheet.moeller.net/datasheet.php?model=191441&locale=en | http://datasheet.moeller.net/datasheet.php?model=191441&locale=en
Y7-191443 | NZMN4-4-VX1250 | 20898.45 | ILS |  | 950 | 191443 |  | NZMN4-4-VX1250 500-1250A Ir- הגנה תרמית, (2-15)In Ii-הגנה מגנטית | http://datasheet.moeller.net/datasheet.php?model=191443&locale=en | http://datasheet.moeller.net/datasheet.php?model=191443&locale=en
Y7-191445 | NZMN4-4-VX1600 | 29083.19 | ILS |  | 950 | 191445 |  | NZMN4-4-VX1600 640-1600A Ir- הגנה תרמית, (2-12)In Ii-הגנה מגנטית | http://datasheet.moeller.net/datasheet.php?model=191445&locale=en | http://datasheet.moeller.net/datasheet.php?model=191445&locale=en
Y7-191440 | NZMN4-4-VX800/VAR | 20139.74 | ILS |  | 950 | 191440 |  | NZMN4-4-VX800/VAR 320-800A Ir- הגנה תרמית, (2-18)In Ii-הגנה מגנטית | http://datasheet.moeller.net/datasheet.php?model=191440&locale=en | http://datasheet.moeller.net/datasheet.php?model=191440&locale=en
Y7-191442 | NZMN4-4-VX1000/VAR | 25442.23 | ILS |  | 950 | 191442 |  | NZMN4-4-VX1000/VAR 400-1000A Ir- הגנה תרמית, (2-18)In Ii-הגנה מגנטית | http://datasheet.moeller.net/datasheet.php?model=191442&locale=en | http://datasheet.moeller.net/datasheet.php?model=191442&locale=en
Y7-191444 | NZMN4-4-VX1250/VAR | 31798.71 | ILS |  | 950 | 191444 |  | NZMN4-4-VX1250/VAR 500-1250A Ir- הגנה תרמית, (2-15)In Ii-הגנה מגנטית | http://datasheet.moeller.net/datasheet.php?model=191444&locale=en | http://datasheet.moeller.net/datasheet.php?model=191444&locale=en
Y7-191446 | NZMN4-4-VX1600/VAR | 46652.4 | ILS |  | 950 | 191446 |  | NZMN4-4-VX1600/VAR 640-1600A Ir- הגנה תרמית, (2-12)In Ii-הגנה מגנטית | http://datasheet.moeller.net/datasheet.php?model=191446&locale=en | http://datasheet.moeller.net/datasheet.php?model=191446&locale=en
Y7-191355 | NZMH4-4-VX800 | 14642.87 | ILS |  | 950 | 191355 |  | NZMH4-4-VX800 320-800A Ir- הגנה תרמית, (2-18)In Ii-הגנה מגנטית | http://datasheet.moeller.net/datasheet.php?model=191355&locale=en | http://datasheet.moeller.net/datasheet.php?model=191355&locale=en
Y7-191357 | NZMH4-4-VX1000 | 20074.66 | ILS |  | 950 | 191357 |  | NZMH4-4-VX1000 400-1000A Ir- הגנה תרמית, (2-18)In Ii-הגנה מגנטית | http://datasheet.moeller.net/datasheet.php?model=191357&locale=en | http://datasheet.moeller.net/datasheet.php?model=191357&locale=en
Y7-191359 | NZMH4-4-VX1250 | 22653.45 | ILS |  | 950 | 191359 |  | NZMH4-4-VX1250 500-1250A Ir- הגנה תרמית, (2-15)In Ii-הגנה מגנטית | http://datasheet.moeller.net/datasheet.php?model=191359&locale=en | http://datasheet.moeller.net/datasheet.php?model=191359&locale=en
Y7-191361 | NZMH4-4-VX1600 | 32629.04 | ILS |  | 950 | 191361 |  | NZMH4-4-VX1600 640-1600A Ir- הגנה תרמית, (2-12)In Ii-הגנה מגנטית | http://datasheet.moeller.net/datasheet.php?model=191361&locale=en | http://datasheet.moeller.net/datasheet.php?model=191361&locale=en
Y7-191356 | NZMH4-4-VX800/VAR | 23169.71 | ILS |  | 950 | 191356 |  | NZMH4-4-VX800/VAR 320-800A Ir- הגנה תרמית, (2-18)In Ii-הגנה מגנטית | http://datasheet.moeller.net/datasheet.php?model=191356&locale=en | http://datasheet.moeller.net/datasheet.php?model=191356&locale=en
Y7-191358 | NZMH4-4-VX1000/VAR | 29262.76 | ILS |  | 950 | 191358 |  | NZMH4-4-VX1000/VAR 400-1000A Ir- הגנה תרמית, (2-18)In Ii-הגנה מגנטית | http://datasheet.moeller.net/datasheet.php?model=191358&locale=en | http://datasheet.moeller.net/datasheet.php?model=191358&locale=en
Y7-191360 | NZMH4-4-VX1250/VAR | 36574.32 | ILS |  | 950 | 191360 |  | NZMH4-4-VX1250/VAR 500-1250A Ir- הגנה תרמית, (2-15)In Ii-הגנה מגנטית | http://datasheet.moeller.net/datasheet.php?model=191360&locale=en | http://datasheet.moeller.net/datasheet.php?model=191360&locale=en
Y7-191362 | NZMH4-4-VX1600/VAR | 53634.56 | ILS |  | 950 | 191362 |  | NZMH4-4-VX1600/VAR 640-1600A Ir- הגנה תרמית, (2-12)In Ii-הגנה מגנטית | http://datasheet.moeller.net/datasheet.php?model=191362&locale=en | http://datasheet.moeller.net/datasheet.php?model=191362&locale=en
Y7-193320 | NZMN4-4-VX800-T | 26397.43 | ILS |  | 950 | 193320 |  | NZMN4-4-VX800-T 320-800A Ir- הגנה תרמית, (2-18)In Ii-הגנה מגנטית | http://datasheet.moeller.net/datasheet.php?model=193320&locale=en | http://datasheet.moeller.net/datasheet.php?model=193320&locale=en
Y7-193321 | NZMN4-4-VX1000-T | 33346.61 | ILS |  | 950 | 193321 |  | NZMN4-4-VX1000-T 400-1000A Ir- הגנה תרמית, (2-18)In Ii-הגנה מגנטית | http://datasheet.moeller.net/datasheet.php?model=193321&locale=en | http://datasheet.moeller.net/datasheet.php?model=193321&locale=en
Y7-193322 | NZMN4-4-VX1250-T | 41679.19 | ILS |  | 950 | 193322 |  | NZMN4-4-VX1250-T 500-1250A Ir- הגנה תרמית, (2-15)In Ii-הגנה מגנטית | http://datasheet.moeller.net/datasheet.php?model=193322&locale=en | http://datasheet.moeller.net/datasheet.php?model=193322&locale=en
Y7-193323 | NZMN4-4-VX1600-T | 61143.73 | ILS |  | 950 | 193323 |  | NZMN4-4-VX1600-T 640-1600A Ir- הגנה תרמית, (2-12)In Ii-הגנה מגנטית | http://datasheet.moeller.net/datasheet.php?model=193323&locale=en | http://datasheet.moeller.net/datasheet.php?model=193323&locale=en
Y7-193324 | NZMH4-4-VX800-T | 30366.05 | ILS |  | 950 | 193324 |  | NZMH4-4-VX800-T 320-800A Ir- הגנה תרמית, (2-18)In Ii-הגנה מגנטית | http://datasheet.moeller.net/datasheet.php?model=193324&locale=en | http://datasheet.moeller.net/datasheet.php?model=193324&locale=en
Y7-193325 | NZMH4-4-VX1000-T | 38352.81 | ILS |  | 950 | 193325 |  | NZMH4-4-VX1000-T 400-1000A Ir- הגנה תרמית, (2-18)In Ii-הגנה מגנטית | http://datasheet.moeller.net/datasheet.php?model=193325&locale=en | http://datasheet.moeller.net/datasheet.php?model=193325&locale=en
Y7-193326 | NZMH4-4-VX1250-T | 47936.86 | ILS |  | 950 | 193326 |  | NZMH4-4-VX1250-T 500-1250A Ir- הגנה תרמית, (2-15)In Ii-הגנה מגנטית | http://datasheet.moeller.net/datasheet.php?model=193326&locale=en | http://datasheet.moeller.net/datasheet.php?model=193326&locale=en
Y7-193327 | NZMH4-4-VX1600-T | 70299.6 | ILS |  | 950 | 193327 |  | NZMH4-4-VX1600-T 640-1600A Ir- הגנה תרמית, (2-12)In Ii-הגנה מגנטית | http://datasheet.moeller.net/datasheet.php?model=193327&locale=en | http://datasheet.moeller.net/datasheet.php?model=193327&locale=en
Y7-189641 | NZMN4-4-PX630/VAR | 24240.15 | ILS |  | 950 | 189641 |  | NZMN4-4-PX630/VAR 252-630A Ir- הגנה תרמית, (2-18)In Ii-הגנה מגנטית | http://datasheet.moeller.net/datasheet.php?model=189641&locale=en | http://datasheet.moeller.net/datasheet.php?model=189641&locale=en
Y7-189642 | NZMN4-4-PX800/VAR | 26348.03 | ILS |  | 950 | 189642 |  | NZMN4-4-PX800/VAR 320-800A Ir- הגנה תרמית, (2-18)In Ii-הגנה מגנטית | http://datasheet.moeller.net/datasheet.php?model=189642&locale=en | http://datasheet.moeller.net/datasheet.php?model=189642&locale=en
Y7-189643 | NZMN4-4-PX1000/VAR | 31617.52 | ILS |  | 950 | 189643 |  | NZMN4-4-PX1000/VAR 500-1000A Ir- הגנה תרמית, (2-18)In Ii-הגנה מגנטית | http://datasheet.moeller.net/datasheet.php?model=189643&locale=en | http://datasheet.moeller.net/datasheet.php?model=189643&locale=en
Y7-189644 | NZMN4-4-PX1250/VAR | 37941.03 | ILS |  | 950 | 189644 |  | NZMN4-4-PX1250/VAR 630-1250A Ir- הגנה תרמית, (2-15)In Ii-הגנה מגנטית | http://datasheet.moeller.net/datasheet.php?model=189644&locale=en | http://datasheet.moeller.net/datasheet.php?model=189644&locale=en
Y7-189645 | NZMN4-4-PX1600/VAR | 52695.93 | ILS | 109 | 950 | 189645 | Circuit Breakers / Switch-disconnectors | NZMN4-4-PX1600/VAR 800-1600A Ir- הגנה תרמית, (2-12)In Ii-הגנה מגנטית | http://datasheet.moeller.net/datasheet.php?model=189645&locale=en | http://datasheet.moeller.net/datasheet.php?model=189645&locale=en
Y7-189646 | NZMH4-4-PX630/VAR | 26924.3 | ILS |  | 950 | 189646 |  | NZMH4-4-PX630/VAR 252-630A Ir- הגנה תרמית, (2-18)In Ii-הגנה מגנטית | http://datasheet.moeller.net/datasheet.php?model=189646&locale=en | http://datasheet.moeller.net/datasheet.php?model=189646&locale=en
Y7-189647 | NZMH4-4-PX800/VAR | 29345.02 | ILS |  | 950 | 189647 |  | NZMH4-4-PX800/VAR 320-800A Ir- הגנה תרמית, (2-18)In Ii-הגנה מגנטית | http://datasheet.moeller.net/datasheet.php?model=189647&locale=en | http://datasheet.moeller.net/datasheet.php?model=189647&locale=en
Y7-189648 | NZMH4-4-PX1000/VAR | 35405.09 | ILS |  | 950 | 189648 |  | NZMH4-4-PX1000/VAR 500-1000A Ir- הגנה תרמית, (2-18)In Ii-הגנה מגנטית | http://datasheet.moeller.net/datasheet.php?model=189648&locale=en | http://datasheet.moeller.net/datasheet.php?model=189648&locale=en
Y7-189649 | NZMH4-4-PX1250/VAR | 42683.66 | ILS |  | 950 | 189649 |  | NZMH4-4-PX1250/VAR 630-1250A Ir- הגנה תרמית, (2-15)In Ii-הגנה מגנטית | http://datasheet.moeller.net/datasheet.php?model=189649&locale=en | http://datasheet.moeller.net/datasheet.php?model=189649&locale=en
Y7-189650 | NZMH4-4-PX1600/VAR | 59645.23 | ILS |  | 950 | 189650 |  | NZMH4-4-PX1600/VAR 800-1600A Ir- הגנה תרמית, (2-12)In Ii-הגנה מגנטית | http://datasheet.moeller.net/datasheet.php?model=189650&locale=en | http://datasheet.moeller.net/datasheet.php?model=189650&locale=en
Y7-189651 | NZMN4-4-PX630/VAR-TAZ | 32770.32 | ILS |  | 950 | 189651 |  | NZMN4-4-PX630/VAR-TAZ 252-630A Ir- הגנה תרמית, (2-18)In Ii-הגנה מגנטית | http://datasheet.moeller.net/datasheet.php?model=189651&locale=en | http://datasheet.moeller.net/datasheet.php?model=189651&locale=en
Y7-189652 | NZMN4-4-PX800/VAR-TAZ | 35619.13 | ILS |  | 950 | 189652 |  | NZMN4-4-PX800/VAR-TAZ 320-800A Ir- הגנה תרמית, (2-18)In Ii-הגנה מגנטית | http://datasheet.moeller.net/datasheet.php?model=189652&locale=en | http://datasheet.moeller.net/datasheet.php?model=189652&locale=en
Y7-189653 | NZMN4-4-PX1000/VAR-TAZ | 42733.07 | ILS |  | 950 | 189653 |  | NZMN4-4-PX1000/VAR-TAZ 400-1000A Ir- הגנה תרמית, (2-18)In Ii-הגנה מגנטית | http://datasheet.moeller.net/datasheet.php?model=189653&locale=en | http://datasheet.moeller.net/datasheet.php?model=189653&locale=en
Y7-189654 | NZMN4-4-PX1250/VAR-TAZ | 51279.67 | ILS |  | 950 | 189654 |  | NZMN4-4-PX1250/VAR-TAZ 500-1250A Ir- הגנה תרמית, (2-15)In Ii-הגנה מגנטית | http://datasheet.moeller.net/datasheet.php?model=189654&locale=en | http://datasheet.moeller.net/datasheet.php?model=189654&locale=en
Y7-189655 | NZMN4-4-PX1600/VAR-TAZ | 71221.81 | ILS |  | 950 | 189655 |  | NZMN4-4-PX1600/VAR-TAZ 640-1600A Ir- הגנה תרמית, (2-12)In Ii-הגנה מגנטית | http://datasheet.moeller.net/datasheet.php?model=189655&locale=en | http://datasheet.moeller.net/datasheet.php?model=189655&locale=en
Y7-189656 | NZMH4-4-PX630/VAR-TAZ | 36393.13 | ILS |  | 950 | 189656 |  | NZMH4-4-PX630/VAR-TAZ 252-630A Ir- הגנה תרמית, (2-18)In Ii-הגנה מגנטית | http://datasheet.moeller.net/datasheet.php?model=189656&locale=en | http://datasheet.moeller.net/datasheet.php?model=189656&locale=en
Y7-189657 | NZMH4-4-PX800/VAR-TAZ | 39670.11 | ILS |  | 950 | 189657 |  | NZMH4-4-PX800/VAR-TAZ 320-800A Ir- הגנה תרמית, (2-18)In Ii-הגנה מגנטית | http://datasheet.moeller.net/datasheet.php?model=189657&locale=en | http://datasheet.moeller.net/datasheet.php?model=189657&locale=en
Y7-189658 | NZMH4-4-PX1000/VAR-TAZ | 47854.48 | ILS |  | 950 | 189658 |  | NZMH4-4-PX1000/VAR-TAZ 400-1000A Ir- הגנה תרמית, (2-18)In Ii-הגנה מגנטית | http://datasheet.moeller.net/datasheet.php?model=189658&locale=en | http://datasheet.moeller.net/datasheet.php?model=189658&locale=en
Y7-189659 | NZMH4-4-PX1250/VAR-TAZ | 57685.56 | ILS |  | 950 | 189659 |  | NZMH4-4-PX1250/VAR-TAZ 500-1250A Ir- הגנה תרמית, (2-15)In Ii-הגנה מגנטית | http://datasheet.moeller.net/datasheet.php?model=189659&locale=en | http://datasheet.moeller.net/datasheet.php?model=189659&locale=en
Y7-189660 | NZMH4-4-PX1600/VAR-TAZ | 80624.69 | ILS |  | 950 | 189660 |  | NZMH4-4-PX1600/VAR-TAZ 640-1600A Ir- הגנה תרמית, (2-12)In Ii-הגנה מגנטית | http://datasheet.moeller.net/datasheet.php?model=189660&locale=en | http://datasheet.moeller.net/datasheet.php?model=189660&locale=en
Y7-189728 | NZM4-XU2A24AC | 1080.43 | ILS |  | 950 | 189728 |  | NZM4-XU2A24AC ,סליל חוסר מתח + 2 ממסרים | http://datasheet.moeller.net/datasheet.php?model=189728&locale=en | http://datasheet.moeller.net/datasheet.php?model=189728&locale=en
Y7-189729 | NZM4-XU2A24DC | 1082.77 | ILS |  | 950 | 189729 |  | NZM4-XU2A24DC ,סליל חוסר מתח + 2 ממסרים | http://datasheet.moeller.net/datasheet.php?model=189729&locale=en | http://datasheet.moeller.net/datasheet.php?model=189729&locale=en
Y7-189730 | NZM4-XU2A110-130AC | 1177.51 | ILS |  | 950 | 189730 |  | NZM4-XU2A110-130AC ,סליל חוסר מתח + 2 ממסרים | http://datasheet.moeller.net/datasheet.php?model=189730&locale=en | http://datasheet.moeller.net/datasheet.php?model=189730&locale=en
Y7-189731 | NZM4-XU2A208-240AC | 1221.22 | ILS |  | 950 | 189731 |  | NZM4-XU2A208-240AC ,סליל חוסר מתח + 2 ממסרים | http://datasheet.moeller.net/datasheet.php?model=189731&locale=en | http://datasheet.moeller.net/datasheet.php?model=189731&locale=en
Y7-189736 | NZM4-XUHIV2A24AC | 1352.02 | ILS |  | 950 | 189736 |  | NZM4-XUHIV2A24AC ,סליל חוסר מתח + מגע מקדים + 2 ממסרים | http://datasheet.moeller.net/datasheet.php?model=189736&locale=en | http://datasheet.moeller.net/datasheet.php?model=189736&locale=en
Y7-189737 | NZM4-XUHIV2A24DC | 1354.37 | ILS |  | 950 | 189737 |  | NZM4-XUHIV2A24DC ,סליל חוסר מתח + מגע מקדים + 2 ממסרים | http://datasheet.moeller.net/datasheet.php?model=189737&locale=en | http://datasheet.moeller.net/datasheet.php?model=189737&locale=en
Y7-189738 | NZM4-XUHIV2A110-130AC | 1449.07 | ILS |  | 950 | 189738 |  | NZM4-XUHIV2A110-130AC ,סליל חוסר מתח + מגע מקדים + 2 ממסרים | http://datasheet.moeller.net/datasheet.php?model=189738&locale=en | http://datasheet.moeller.net/datasheet.php?model=189738&locale=en
Y7-189739 | NZM4-XUHIV2A208-240AC | 1492.81 | ILS |  | 950 | 189739 |  | NZM4-XUHIV2A208-240AC ,סליל חוסר מתח + מגע מקדים + 2 ממסרים | http://datasheet.moeller.net/datasheet.php?model=189739&locale=en | http://datasheet.moeller.net/datasheet.php?model=189739&locale=en
Y7-189744 | NZM4-XA2A24AC/DC | 1117.97 | ILS |  | 950 | 189744 |  | NZM4-XA2A24AC ,סליל הפסקה + 2 ממסרים | http://datasheet.moeller.net/datasheet.php?model=189744&locale=en | http://datasheet.moeller.net/datasheet.php?model=189744&locale=en
Y7-189745 | NZM4-XA2A24DC | 1173.3 | ILS |  | 950 | 189745 |  | NZM4-XA2A24DC ,סליל הפסקה + 2 ממסרים | http://datasheet.moeller.net/datasheet.php?model=189745&locale=en | http://datasheet.moeller.net/datasheet.php?model=189745&locale=en
Y7-189746 | NZM4-XA2A110-130AC | 1222.82 | ILS |  | 950 | 189746 |  | NZM4-XA2A110-130AC ,סליל הפסקה + 2 ממסרים | http://datasheet.moeller.net/datasheet.php?model=189746&locale=en | http://datasheet.moeller.net/datasheet.php?model=189746&locale=en
Y7-189747 | NZM4-XA2A208-240AC | 1134.02 | ILS |  | 950 | 189747 |  | NZM4-XA2A208-240AC ,סליל הפסקה + 2 ממסרים | http://datasheet.moeller.net/datasheet.php?model=189747&locale=en | http://datasheet.moeller.net/datasheet.php?model=189747&locale=en
Y7-189723 | NZM4-X2A | 687.55 | ILS |  | 950 | 189723 |  | NZM4-X2A ,מודול 2 ממסרים | http://datasheet.moeller.net/datasheet.php?model=189723&locale=en | http://datasheet.moeller.net/datasheet.php?model=189723&locale=en
Y7-189824 | NZM4-XPS24DC | 876.4 | ILS |  | 950 | 189824 |  | NZM4-XPS24AC ,ספק כח | http://datasheet.moeller.net/datasheet.php?model=189824&locale=en | http://datasheet.moeller.net/datasheet.php?model=189824&locale=en
Y7-189827 | NZM4-XBSM | 2139.98 | ILS | 109 | 950 | 189827 | Circuit Breakers / Switch-disconnectors | NZM4-XBSM ,מודול ממשק לתקשורת | http://datasheet.moeller.net/datasheet.php?model=189827&locale=en | http://datasheet.moeller.net/datasheet.php?model=189827&locale=en
Y7-189830 | NZM4-XBSM-N | 1259.26 | ILS |  | 950 | 189830 |  | NZM4-XBSM-N ,מודול ממשק לתקשורת + חבור לאפס | http://datasheet.moeller.net/datasheet.php?model=189830&locale=en | http://datasheet.moeller.net/datasheet.php?model=189830&locale=en
Y7-189835 | NZM4-XBSM-TAZ | 1262.84 | ILS |  | 950 | 189835 |  | NZM4-4-XBSM-TAZ ,מודול ממשק לתקשורת, סלקטיביות מובנית ומצב תחזוקה | http://datasheet.moeller.net/datasheet.php?model=189835&locale=en | http://datasheet.moeller.net/datasheet.php?model=189835&locale=en
PDE13F0016VAAJ | PDE13F0016VAAJ | 445.03 | ILS |  | 950 | PDE13F0016VAAJ |  | PDE13F0016VAAJ, 16A ,0.8-1xIn - הגנה מגנטית-350, הגנה תרמית | http://datasheet.moeller.net/datasheet.php?model=PDE13F0016VAAJ&locale=en | http://datasheet.moeller.net/datasheet.php?model=PDE13F0016VAAJ&locale=en
PDE13F0020VAAJ | PDE13F0020VAAJ | 445.03 | ILS |  | 950 | PDE13F0020VAAJ |  | PDE13F0020VAAJ, 20A ,0.8-1xIn - הגנה מגנטית-350, הגנה תרמית | http://datasheet.moeller.net/datasheet.php?model=PDE13F0020VAAJ&locale=en | http://datasheet.moeller.net/datasheet.php?model=PDE13F0020VAAJ&locale=en
PDE13F0025VAAJ | PDE13F0025VAAJ | 481.97 | ILS | 110 | 950 | PDE13F0025VAAJ | Home automation and renewable energy | PDE13F0025VAAJ, 25A ,0.8-1xIn - הגנה מגנטית-350, הגנה תרמית | http://datasheet.moeller.net/datasheet.php?model=PDE13F0025VAAJ&locale=en | http://datasheet.moeller.net/datasheet.php?model=PDE13F0025VAAJ&locale=en
PDE13F0032VAAJ | PDE13F0032VAAJ | 481.97 | ILS | 110 | 950 | PDE13F0032VAAJ | Home automation and renewable energy | PDE13F0032VAAJ, 32A ,0.8-1xIn - הגנה מגנטית-350, הגנה תרמית | http://datasheet.moeller.net/datasheet.php?model=PDE13F0032VAAJ&locale=en | http://datasheet.moeller.net/datasheet.php?model=PDE13F0032VAAJ&locale=en
PDE13F0040VAAJ | PDE13F0040VAAJ | 481.97 | ILS | 110 | 950 | PDE13F0040VAAJ | Home automation and renewable energy | PDE13F0040VAAJ, 40A ,0.8-1xIn - הגנה מגנטית-8-10xIn, הגנה תרמית | http://datasheet.moeller.net/datasheet.php?model=PDE13F0040VAAJ&locale=en | http://datasheet.moeller.net/datasheet.php?model=PDE13F0040VAAJ&locale=en
PDE13F0050VAAJ | PDE13F0050VAAJ | 481.97 | ILS | 110 | 950 | PDE13F0050VAAJ | Home automation and renewable energy | PDE13F0050VAAJ, 50A ,0.8-1xIn - הגנה מגנטית-6-10xIn, הגנה תרמית | http://datasheet.moeller.net/datasheet.php?model=PDE13F0050VAAJ&locale=en | http://datasheet.moeller.net/datasheet.php?model=PDE13F0050VAAJ&locale=en
PDE13F0063VAAJ | PDE13F0063VAAJ | 481.97 | ILS | 110 | 950 | PDE13F0063VAAJ | Home automation and renewable energy | PDE13F0063VAAJ, 63A ,0.8-1xIn - הגנה מגנטית-6-10xIn, הגנה תרמית | http://datasheet.moeller.net/datasheet.php?model=PDE13F0063VAAJ&locale=en | http://datasheet.moeller.net/datasheet.php?model=PDE13F0063VAAJ&locale=en
PDE13F0080VAAJ | PDE13F0080VAAJ | 481.97 | ILS | 110 | 950 | PDE13F0080VAAJ | Home automation and renewable energy | PDE13F0080VAAJ, 80A ,0.8-1xIn - הגנה מגנטית-6-10xIn, הגנה תרמית | http://datasheet.moeller.net/datasheet.php?model=PDE13F0080VAAJ&locale=en | http://datasheet.moeller.net/datasheet.php?model=PDE13F0080VAAJ&locale=en
PDE13F0100VAAJ | PDE13F0100VAAJ | 481.97 | ILS | 110 | 950 | PDE13F0100VAAJ | Home automation and renewable energy | PDE13F0100VAAJ, 100A ,0.8-1xIn - הגנה מגנטית-6-10xIn, הגנה תרמית | http://datasheet.moeller.net/datasheet.php?model=PDE13F0100VAAJ&locale=en | http://datasheet.moeller.net/datasheet.php?model=PDE13F0100VAAJ&locale=en
PDE13F0125VAAJ | PDE13F0125VAAJ | 632.66 | ILS | 110 | 950 | PDE13F0125VAAJ | Home automation and renewable energy | PDE13F0125VAAJ, 125A ,0.8-1xIn - הגנה מגנטית-6-10xIn, הגנה תרמית | http://datasheet.moeller.net/datasheet.php?model=PDE13F0125VAAJ&locale=en | http://datasheet.moeller.net/datasheet.php?model=PDE13F0125VAAJ&locale=en
PDE13F0160TAAJ | PDE13F0160TAAJ | 891.5 | ILS | 110 | 950 | PDE13F0160TAAJ | Home automation and renewable energy | PDE13F0160TAAJ, 160A ,0.8-1xIn - הגנה מגנטית-8xIn, הגנה תרמית | http://datasheet.moeller.net/datasheet.php?model=PDE13F0160TAAJ&locale=en | http://datasheet.moeller.net/datasheet.php?model=PDE13F0160TAAJ&locale=en
PDE13G0016VAAJ | PDE13G0016VAAJ | 694.64 | ILS |  | 950 | PDE13G0016VAAJ |  | PDE13G0016VAAJ, 16A ,0.8-1xIn - הגנה מגנטית-350, הגנה תרמית | http://datasheet.moeller.net/datasheet.php?model=PDE13G0016VAAJ&locale=en | http://datasheet.moeller.net/datasheet.php?model=PDE13G0016VAAJ&locale=en
PDE13G0020VAAJ | PDE13G0020VAAJ | 694.64 | ILS |  | 950 | PDE13G0020VAAJ |  | PDE13G0020VAAJ, 20A ,0.8-1xIn - הגנה מגנטית-350, הגנה תרמית | http://datasheet.moeller.net/datasheet.php?model=PDE13G0020VAAJ&locale=en | http://datasheet.moeller.net/datasheet.php?model=PDE13G0020VAAJ&locale=en
PDE13G0025VAAJ | PDE13G0025VAAJ | 694.64 | ILS |  | 950 | PDE13G0025VAAJ |  | PDE13G0025VAAJ, 25A ,0.8-1xIn - הגנה מגנטית-350, הגנה תרמית | http://datasheet.moeller.net/datasheet.php?model=PDE13G0025VAAJ&locale=en | http://datasheet.moeller.net/datasheet.php?model=PDE13G0025VAAJ&locale=en
PDE13G0032VAAJ | PDE13G0032VAAJ | 694.64 | ILS |  | 950 | PDE13G0032VAAJ |  | PDE13G0032VAAJ, 32A ,0.8-1xIn - הגנה מגנטית-350, הגנה תרמית | http://datasheet.moeller.net/datasheet.php?model=PDE13G0032VAAJ&locale=en | http://datasheet.moeller.net/datasheet.php?model=PDE13G0032VAAJ&locale=en
PDE13G0040VAAJ | PDE13G0040VAAJ | 752.3 | ILS | 110 | 950 | PDE13G0040VAAJ | Home automation and renewable energy | PDE13G0040VAAJ, 40A ,0.8-1xIn - הגנה מגנטית-8-10xIn, הגנה תרמית | http://datasheet.moeller.net/datasheet.php?model=PDE13G0040VAAJ&locale=en | http://datasheet.moeller.net/datasheet.php?model=PDE13G0040VAAJ&locale=en
PDE13G0050VAAJ | PDE13G0050VAAJ | 694.64 | ILS |  | 950 | PDE13G0050VAAJ |  | PDE13G0050VAAJ, 50A ,0.8-1xIn - הגנה מגנטית-6-10xIn, הגנה תרמית | http://datasheet.moeller.net/datasheet.php?model=PDE13G0050VAAJ&locale=en | http://datasheet.moeller.net/datasheet.php?model=PDE13G0050VAAJ&locale=en
PDE13G0063VAAJ | PDE13G0063VAAJ | 752.3 | ILS | 110 | 950 | PDE13G0063VAAJ | Home automation and renewable energy | PDE13G0063VAAJ, 63A ,0.8-1xIn - הגנה מגנטית-6-10xIn, הגנה תרמית | http://datasheet.moeller.net/datasheet.php?model=PDE13G0063VAAJ&locale=en | http://datasheet.moeller.net/datasheet.php?model=PDE13G0063VAAJ&locale=en
PDE13G0080VAAJ | PDE13G0080VAAJ | 752.3 | ILS | 110 | 950 | PDE13G0080VAAJ | Home automation and renewable energy | PDE13G0080VAAJ, 80A ,0.8-1xIn - הגנה מגנטית-6-10xIn, הגנה תרמית | http://datasheet.moeller.net/datasheet.php?model=PDE13G0080VAAJ&locale=en | http://datasheet.moeller.net/datasheet.php?model=PDE13G0080VAAJ&locale=en
PDE13G0100VAAJ | PDE13G0100VAAJ | 752.3 | ILS | 110 | 950 | PDE13G0100VAAJ | Home automation and renewable energy | PDE13G0100VAAJ, 100A ,0.8-1xIn - הגנה מגנטית-6-10xIn, הגנה תרמית | http://datasheet.moeller.net/datasheet.php?model=PDE13G0100VAAJ&locale=en | http://datasheet.moeller.net/datasheet.php?model=PDE13G0100VAAJ&locale=en
PDE13G0125VAAJ | PDE13G0125VAAJ | 1190.84 | ILS | 110 | 950 | PDE13G0125VAAJ | Home automation and renewable energy | PDE13G0125VAAJ, 125A ,0.8-1xIn - הגנה מגנטית-6-10xIn, הגנה תרמית | http://datasheet.moeller.net/datasheet.php?model=PDE13G0125VAAJ&locale=en | http://datasheet.moeller.net/datasheet.php?model=PDE13G0125VAAJ&locale=en
PDE13G0160TAAJ | PDE13G0160TAAJ | 1355.07 | ILS | 110 | 950 | PDE13G0160TAAJ | Home automation and renewable energy | PDE13G0160TAAJ, 160A ,0.8-1xIn - הגנה מגנטית-8xIn, הגנה תרמית | http://datasheet.moeller.net/datasheet.php?model=PDE13G0160TAAJ&locale=en | http://datasheet.moeller.net/datasheet.php?model=PDE13G0160TAAJ&locale=en
PDE13K0016VAAJ | PDE13K0016VAAJ | 831.64 | ILS |  | 950 | PDE13K0016VAAJ |  | PDE13K0016VAAJ, 16A ,0.8-1xIn - הגנה מגנטית-350, הגנה תרמית | http://datasheet.moeller.net/datasheet.php?model=PDE13K0016VAAJ&locale=en | http://datasheet.moeller.net/datasheet.php?model=PDE13K0016VAAJ&locale=en
PDE13K0020VAAJ | PDE13K0020VAAJ | 831.64 | ILS |  | 950 | PDE13K0020VAAJ |  | PDE13K0020VAAJ, 20A ,0.8-1xIn - הגנה מגנטית-350, הגנה תרמית | http://datasheet.moeller.net/datasheet.php?model=PDE13K0020VAAJ&locale=en | http://datasheet.moeller.net/datasheet.php?model=PDE13K0020VAAJ&locale=en
PDE13K0025VAAJ | PDE13K0025VAAJ | 831.64 | ILS |  | 950 | PDE13K0025VAAJ |  | PDE13K0025VAAJ, 25A ,0.8-1xIn - הגנה מגנטית-350, הגנה תרמית | http://datasheet.moeller.net/datasheet.php?model=PDE13K0025VAAJ&locale=en | http://datasheet.moeller.net/datasheet.php?model=PDE13K0025VAAJ&locale=en
PDE13K0032VAAJ | PDE13K0032VAAJ | 831.64 | ILS |  | 950 | PDE13K0032VAAJ |  | PDE13K0032VAAJ, 32A ,0.8-1xIn - הגנה מגנטית-350, הגנה תרמית | http://datasheet.moeller.net/datasheet.php?model=PDE13K0032VAAJ&locale=en | http://datasheet.moeller.net/datasheet.php?model=PDE13K0032VAAJ&locale=en
PDE13K0040VAAJ | PDE13K0040VAAJ | 831.64 | ILS |  | 950 | PDE13K0040VAAJ |  | PDE13K0040VAAJ, 40A ,0.8-1xIn - הגנה מגנטית-8-10xIn, הגנה תרמית | http://datasheet.moeller.net/datasheet.php?model=PDE13K0040VAAJ&locale=en | http://datasheet.moeller.net/datasheet.php?model=PDE13K0040VAAJ&locale=en
PDE13K0050VAAJ | PDE13K0050VAAJ | 831.64 | ILS |  | 950 | PDE13K0050VAAJ |  | PDE13K0050VAAJ, 50A ,0.8-1xIn - הגנה מגנטית-6-10xIn, הגנה תרמית | http://datasheet.moeller.net/datasheet.php?model=PDE13K0050VAAJ&locale=en | http://datasheet.moeller.net/datasheet.php?model=PDE13K0050VAAJ&locale=en
PDE13K0063VAAJ | PDE13K0063VAAJ | 831.64 | ILS |  | 950 | PDE13K0063VAAJ |  | PDE13K0063VAAJ, 63A ,0.8-1xIn - הגנה מגנטית-6-10xIn, הגנה תרמית | http://datasheet.moeller.net/datasheet.php?model=PDE13K0063VAAJ&locale=en | http://datasheet.moeller.net/datasheet.php?model=PDE13K0063VAAJ&locale=en
PDE13K0080VAAJ | PDE13K0080VAAJ | 831.64 | ILS |  | 950 | PDE13K0080VAAJ |  | PDE13K0080VAAJ, 80A ,0.8-1xIn - הגנה מגנטית-6-10xIn, הגנה תרמית | http://datasheet.moeller.net/datasheet.php?model=PDE13K0080VAAJ&locale=en | http://datasheet.moeller.net/datasheet.php?model=PDE13K0080VAAJ&locale=en
PDE13K0100VAAJ | PDE13K0100VAAJ | 900.66 | ILS | 110 | 950 | PDE13K0100VAAJ | Home automation and renewable energy | PDE13K0100VAAJ, 100A ,0.8-1xIn - הגנה מגנטית-6-10xIn, הגנה תרמית | http://datasheet.moeller.net/datasheet.php?model=PDE13K0100VAAJ&locale=en | http://datasheet.moeller.net/datasheet.php?model=PDE13K0100VAAJ&locale=en
PDE13K0125VAAJ | PDE13K0125VAAJ | 1207.96 | ILS |  | 950 | PDE13K0125VAAJ |  | PDE13K0125VAAJ, 125A ,0.8-1xIn - הגנה מגנטית-6-10xIn, הגנה תרמית | http://datasheet.moeller.net/datasheet.php?model=PDE13K0125VAAJ&locale=en | http://datasheet.moeller.net/datasheet.php?model=PDE13K0125VAAJ&locale=en
PDE13K0160TAAJ | PDE13K0160TAAJ | 1309.38 | ILS | 110 | 950 | PDE13K0160TAAJ | Home automation and renewable energy | PDE13K0160TAAJ, 160A ,0.8-1xIn - הגנה מגנטית-8xIn, הגנה תרמית | http://datasheet.moeller.net/datasheet.php?model=PDE13K0160TAAJ&locale=en | http://datasheet.moeller.net/datasheet.php?model=PDE13K0160TAAJ&locale=en
PDE13M0016VAAJ | PDE13M0016VAAJ | 1011.19 | ILS |  | 950 | PDE13M0016VAAJ |  | PDE13M0016VAAJ, 16A ,0.8-1xIn - הגנה מגנטית-350, הגנה תרמית | http://datasheet.moeller.net/datasheet.php?model=PDE13M0016VAAJ&locale=en | http://datasheet.moeller.net/datasheet.php?model=PDE13M0016VAAJ&locale=en
PDE13M0020VAAJ | PDE13M0020VAAJ | 1011.19 | ILS |  | 950 | PDE13M0020VAAJ |  | PDE13M0020VAAJ, 20A ,0.8-1xIn - הגנה מגנטית-350, הגנה תרמית | http://datasheet.moeller.net/datasheet.php?model=PDE13M0020VAAJ&locale=en | http://datasheet.moeller.net/datasheet.php?model=PDE13M0020VAAJ&locale=en
PDE13M0025VAAJ | PDE13M0025VAAJ | 1011.19 | ILS |  | 950 | PDE13M0025VAAJ |  | PDE13M0025VAAJ, 25A ,0.8-1xIn - הגנה מגנטית-350, הגנה תרמית | http://datasheet.moeller.net/datasheet.php?model=PDE13M0025VAAJ&locale=en | http://datasheet.moeller.net/datasheet.php?model=PDE13M0025VAAJ&locale=en
PDE13M0032VAAJ | PDE13M0032VAAJ | 1011.19 | ILS |  | 950 | PDE13M0032VAAJ |  | PDE13M0032VAAJ, 32A ,0.8-1xIn - הגנה מגנטית-350, הגנה תרמית | http://datasheet.moeller.net/datasheet.php?model=PDE13M0032VAAJ&locale=en | http://datasheet.moeller.net/datasheet.php?model=PDE13M0032VAAJ&locale=en
PDE13M0040VAAJ | PDE13M0040VAAJ | 1011.19 | ILS |  | 950 | PDE13M0040VAAJ |  | PDE13M0040VAAJ, 40A ,0.8-1xIn - הגנה מגנטית-8-10xIn, הגנה תרמית | http://datasheet.moeller.net/datasheet.php?model=PDE13M0040VAAJ&locale=en | http://datasheet.moeller.net/datasheet.php?model=PDE13M0040VAAJ&locale=en
PDE13M0050VAAJ | PDE13M0050VAAJ | 1011.19 | ILS |  | 950 | PDE13M0050VAAJ |  | PDE13M0050VAAJ, 50A ,0.8-1xIn - הגנה מגנטית-6-10xIn, הגנה תרמית | http://datasheet.moeller.net/datasheet.php?model=PDE13M0050VAAJ&locale=en | http://datasheet.moeller.net/datasheet.php?model=PDE13M0050VAAJ&locale=en
PDE13M0063VAAJ | PDE13M0063VAAJ | 1011.19 | ILS |  | 950 | PDE13M0063VAAJ |  | PDE13M0063VAAJ, 63A ,0.8-1xIn - הגנה מגנטית-6-10xIn, הגנה תרמית | http://datasheet.moeller.net/datasheet.php?model=PDE13M0063VAAJ&locale=en | http://datasheet.moeller.net/datasheet.php?model=PDE13M0063VAAJ&locale=en
PDE13M0080VAAJ | PDE13M0080VAAJ | 1011.19 | ILS |  | 950 | PDE13M0080VAAJ |  | PDE13M0080VAAJ, 80A ,0.8-1xIn - הגנה מגנטית-6-10xIn, הגנה תרמית | http://datasheet.moeller.net/datasheet.php?model=PDE13M0080VAAJ&locale=en | http://datasheet.moeller.net/datasheet.php?model=PDE13M0080VAAJ&locale=en
PDE13M0100VAAJ | PDE13M0100VAAJ | 1011.19 | ILS |  | 950 | PDE13M0100VAAJ |  | PDE13M0100VAAJ, 100A ,0.8-1xIn - הגנה מגנטית-6-10xIn, הגנה תרמית | http://datasheet.moeller.net/datasheet.php?model=PDE13M0100VAAJ&locale=en | http://datasheet.moeller.net/datasheet.php?model=PDE13M0100VAAJ&locale=en
PDE13M0125VAAJ | PDE13M0125VAAJ | 1352.93 | ILS |  | 950 | PDE13M0125VAAJ |  | PDE13M0125VAAJ, 125A ,0.8-1xIn - הגנה מגנטית-6-10xIn, הגנה תרמית | http://datasheet.moeller.net/datasheet.php?model=PDE13M0125VAAJ&locale=en | http://datasheet.moeller.net/datasheet.php?model=PDE13M0125VAAJ&locale=en
PDE13M0160TAAJ | PDE13M0160TAAJ | 1466.5 | ILS |  | 950 | PDE13M0160TAAJ |  | PDE13M0160TAAJ, 160A ,0.8-1xIn - הגנה מגנטית-8xIn, הגנה תרמית | http://datasheet.moeller.net/datasheet.php?model=PDE13M0160TAAJ&locale=en | http://datasheet.moeller.net/datasheet.php?model=PDE13M0160TAAJ&locale=en
PDE13S0063SNNJ | PDE13S0063SNNJ | 460.11 | ILS | 110 | 950 | PDE13S0063SNNJ | Home automation and renewable energy | PDE13S0063SNNJ, 63A ,ללא - הגנה מגנטית-ללא, הגנה תרמית | http://datasheet.moeller.net/datasheet.php?model=PDE13S0063SNNJ&locale=en | http://datasheet.moeller.net/datasheet.php?model=PDE13S0063SNNJ&locale=en
PDE13S0100SNNJ | PDE13S0100SNNJ | 477.38 | ILS | 110 | 950 | PDE13S0100SNNJ | Home automation and renewable energy | PDE13S0100SNNJ, 100A ,ללא - הגנה מגנטית-ללא, הגנה תרמית | http://datasheet.moeller.net/datasheet.php?model=PDE13S0100SNNJ&locale=en | http://datasheet.moeller.net/datasheet.php?model=PDE13S0100SNNJ&locale=en
PDE13S0125SNNJ | PDE13S0125SNNJ | 615.41 | ILS | 110 | 950 | PDE13S0125SNNJ | Home automation and renewable energy | PDE13S0125SNNJ, 125A ,ללא - הגנה מגנטית-ללא, הגנה תרמית | http://datasheet.moeller.net/datasheet.php?model=PDE13S0125SNNJ&locale=en | http://datasheet.moeller.net/datasheet.php?model=PDE13S0125SNNJ&locale=en
PDE13S0160SNNJ | PDE13S0160SNNJ | 858.13 | ILS | 110 | 950 | PDE13S0160SNNJ | Home automation and renewable energy | PDE13S0160SNNJ, 160A ,ללא - הגנה מגנטית-ללא, הגנה תרמית | http://datasheet.moeller.net/datasheet.php?model=PDE13S0160SNNJ&locale=en | http://datasheet.moeller.net/datasheet.php?model=PDE13S0160SNNJ&locale=en
PDE14F0016VAAJ | PDE14F0016VAAJ | 739.25 | ILS |  | 950 | PDE14F0016VAAJ |  | PDE14F0016VAAJ, 16A ,0.8-1xIn - הגנה מגנטית-350, הגנה תרמית | http://datasheet.moeller.net/datasheet.php?model=PDE14F0016VAAJ&locale=en | http://datasheet.moeller.net/datasheet.php?model=PDE14F0016VAAJ&locale=en
PDE14F0020VAAJ | PDE14F0020VAAJ | 739.25 | ILS |  | 950 | PDE14F0020VAAJ |  | PDE14F0020VAAJ, 20A ,0.8-1xIn - הגנה מגנטית-350, הגנה תרמית | http://datasheet.moeller.net/datasheet.php?model=PDE14F0020VAAJ&locale=en | http://datasheet.moeller.net/datasheet.php?model=PDE14F0020VAAJ&locale=en
PDE14F0025VAAJ | PDE14F0025VAAJ | 739.25 | ILS |  | 950 | PDE14F0025VAAJ |  | PDE14F0025VAAJ, 25A ,0.8-1xIn - הגנה מגנטית-350, הגנה תרמית | http://datasheet.moeller.net/datasheet.php?model=PDE14F0025VAAJ&locale=en | http://datasheet.moeller.net/datasheet.php?model=PDE14F0025VAAJ&locale=en
PDE14F0032VAAJ | PDE14F0032VAAJ | 800.62 | ILS | 110 | 950 | PDE14F0032VAAJ | Home automation and renewable energy | PDE14F0032VAAJ, 32A ,0.8-1xIn - הגנה מגנטית-350, הגנה תרמית | http://datasheet.moeller.net/datasheet.php?model=PDE14F0032VAAJ&locale=en | http://datasheet.moeller.net/datasheet.php?model=PDE14F0032VAAJ&locale=en
PDE14F0040VAAJ | PDE14F0040VAAJ | 739.25 | ILS | 110 | 950 | PDE14F0040VAAJ | Home automation and renewable energy | PDE14F0040VAAJ, 40A ,0.8-1xIn - הגנה מגנטית-8-10xIn, הגנה תרמית | http://datasheet.moeller.net/datasheet.php?model=PDE14F0040VAAJ&locale=en | http://datasheet.moeller.net/datasheet.php?model=PDE14F0040VAAJ&locale=en
PDE14F0050VAAJ | PDE14F0050VAAJ | 739.25 | ILS |  | 950 | PDE14F0050VAAJ |  | PDE14F0050VAAJ, 50A ,0.8-1xIn - הגנה מגנטית-6-10xIn, הגנה תרמית | http://datasheet.moeller.net/datasheet.php?model=PDE14F0050VAAJ&locale=en | http://datasheet.moeller.net/datasheet.php?model=PDE14F0050VAAJ&locale=en
PDE14F0063VAAJ | PDE14F0063VAAJ | 800.62 | ILS | 110 | 950 | PDE14F0063VAAJ | Home automation and renewable energy | PDE14F0063VAAJ, 63A ,0.8-1xIn - הגנה מגנטית-6-10xIn, הגנה תרמית | http://datasheet.moeller.net/datasheet.php?model=PDE14F0063VAAJ&locale=en | http://datasheet.moeller.net/datasheet.php?model=PDE14F0063VAAJ&locale=en
PDE14F0080VAAJ | PDE14F0080VAAJ | 800.62 | ILS | 110 | 950 | PDE14F0080VAAJ | Home automation and renewable energy | PDE14F0080VAAJ, 80A ,0.8-1xIn - הגנה מגנטית-6-10xIn, הגנה תרמית | http://datasheet.moeller.net/datasheet.php?model=PDE14F0080VAAJ&locale=en | http://datasheet.moeller.net/datasheet.php?model=PDE14F0080VAAJ&locale=en
PDE14F0100VAAJ | PDE14F0100VAAJ | 800.62 | ILS | 110 | 950 | PDE14F0100VAAJ | Home automation and renewable energy | PDE14F0100VAAJ, 100A ,0.8-1xIn - הגנה מגנטית-6-10xIn, הגנה תרמית | http://datasheet.moeller.net/datasheet.php?model=PDE14F0100VAAJ&locale=en | http://datasheet.moeller.net/datasheet.php?model=PDE14F0100VAAJ&locale=en
PDE14F0125VAAJ | PDE14F0125VAAJ | 897.24 | ILS | 110 | 950 | PDE14F0125VAAJ | Home automation and renewable energy | PDE14F0125VAAJ, 125A ,0.8-1xIn - הגנה מגנטית-6-10xIn, הגנה תרמית | http://datasheet.moeller.net/datasheet.php?model=PDE14F0125VAAJ&locale=en | http://datasheet.moeller.net/datasheet.php?model=PDE14F0125VAAJ&locale=en
PDE14F0160TAAJ | PDE14F0160TAAJ | 1265.34 | ILS | 110 | 950 | PDE14F0160TAAJ | Home automation and renewable energy | PDE14F0160TAAJ, 160A ,0.8-1xIn - הגנה מגנטית-8xIn, הגנה תרמית | http://datasheet.moeller.net/datasheet.php?model=PDE14F0160TAAJ&locale=en | http://datasheet.moeller.net/datasheet.php?model=PDE14F0160TAAJ&locale=en
PDE14G0016VAAJ | PDE14G0016VAAJ | 966.55 | ILS |  | 950 | PDE14G0016VAAJ |  | PDE14G0016VAAJ, 16A ,0.8-1xIn - הגנה מגנטית-350, הגנה תרמית | http://datasheet.moeller.net/datasheet.php?model=PDE14G0016VAAJ&locale=en | http://datasheet.moeller.net/datasheet.php?model=PDE14G0016VAAJ&locale=en
PDE14G0020VAAJ | PDE14G0020VAAJ | 966.55 | ILS |  | 950 | PDE14G0020VAAJ |  | PDE14G0020VAAJ, 20A ,0.8-1xIn - הגנה מגנטית-350, הגנה תרמית | http://datasheet.moeller.net/datasheet.php?model=PDE14G0020VAAJ&locale=en | http://datasheet.moeller.net/datasheet.php?model=PDE14G0020VAAJ&locale=en
PDE14G0025VAAJ | PDE14G0025VAAJ | 966.55 | ILS |  | 950 | PDE14G0025VAAJ |  | PDE14G0025VAAJ, 25A ,0.8-1xIn - הגנה מגנטית-350, הגנה תרמית | http://datasheet.moeller.net/datasheet.php?model=PDE14G0025VAAJ&locale=en | http://datasheet.moeller.net/datasheet.php?model=PDE14G0025VAAJ&locale=en
PDE14G0032VAAJ | PDE14G0032VAAJ | 966.55 | ILS |  | 950 | PDE14G0032VAAJ |  | PDE14G0032VAAJ, 32A ,0.8-1xIn - הגנה מגנטית-350, הגנה תרמית | http://datasheet.moeller.net/datasheet.php?model=PDE14G0032VAAJ&locale=en | http://datasheet.moeller.net/datasheet.php?model=PDE14G0032VAAJ&locale=en
PDE14G0040VAAJ | PDE14G0040VAAJ | 966.55 | ILS |  | 950 | PDE14G0040VAAJ |  | PDE14G0040VAAJ, 40A ,0.8-1xIn - הגנה מגנטית-8-10xIn, הגנה תרמית | http://datasheet.moeller.net/datasheet.php?model=PDE14G0040VAAJ&locale=en | http://datasheet.moeller.net/datasheet.php?model=PDE14G0040VAAJ&locale=en
PDE14G0050VAAJ | PDE14G0050VAAJ | 966.55 | ILS |  | 950 | PDE14G0050VAAJ |  | PDE14G0050VAAJ, 50A ,0.8-1xIn - הגנה מגנטית-6-10xIn, הגנה תרמית | http://datasheet.moeller.net/datasheet.php?model=PDE14G0050VAAJ&locale=en | http://datasheet.moeller.net/datasheet.php?model=PDE14G0050VAAJ&locale=en
PDE14G0063VAAJ | PDE14G0063VAAJ | 966.55 | ILS |  | 950 | PDE14G0063VAAJ |  | PDE14G0063VAAJ, 63A ,0.8-1xIn - הגנה מגנטית-6-10xIn, הגנה תרמית | http://datasheet.moeller.net/datasheet.php?model=PDE14G0063VAAJ&locale=en | http://datasheet.moeller.net/datasheet.php?model=PDE14G0063VAAJ&locale=en
PDE14G0080VAAJ | PDE14G0080VAAJ | 966.55 | ILS |  | 950 | PDE14G0080VAAJ |  | PDE14G0080VAAJ, 80A ,0.8-1xIn - הגנה מגנטית-6-10xIn, הגנה תרמית | http://datasheet.moeller.net/datasheet.php?model=PDE14G0080VAAJ&locale=en | http://datasheet.moeller.net/datasheet.php?model=PDE14G0080VAAJ&locale=en
PDE14G0100VAAJ | PDE14G0100VAAJ | 966.55 | ILS |  | 950 | PDE14G0100VAAJ |  | PDE14G0100VAAJ, 100A ,0.8-1xIn - הגנה מגנטית-6-10xIn, הגנה תרמית | http://datasheet.moeller.net/datasheet.php?model=PDE14G0100VAAJ&locale=en | http://datasheet.moeller.net/datasheet.php?model=PDE14G0100VAAJ&locale=en
PDE14G0125VAAJ | PDE14G0125VAAJ | 1709 | ILS |  | 950 | PDE14G0125VAAJ |  | PDE14G0125VAAJ, 125A ,0.8-1xIn - הגנה מגנטית-6-10xIn, הגנה תרמית | http://datasheet.moeller.net/datasheet.php?model=PDE14G0125VAAJ&locale=en | http://datasheet.moeller.net/datasheet.php?model=PDE14G0125VAAJ&locale=en
PDE14G0160TAAJ | PDE14G0160TAAJ | 1853.44 | ILS |  | 950 | PDE14G0160TAAJ |  | PDE14G0160TAAJ, 160A ,0.8-1xIn - הגנה מגנטית-8xIn, הגנה תרמית | http://datasheet.moeller.net/datasheet.php?model=PDE14G0160TAAJ&locale=en | http://datasheet.moeller.net/datasheet.php?model=PDE14G0160TAAJ&locale=en
PDE14K0016VAAJ | PDE14K0016VAAJ | 1168.37 | ILS |  | 950 | PDE14K0016VAAJ |  | PDE14K0016VAAJ, 16A ,0.8-1xIn - הגנה מגנטית-350, הגנה תרמית | http://datasheet.moeller.net/datasheet.php?model=PDE14K0016VAAJ&locale=en | http://datasheet.moeller.net/datasheet.php?model=PDE14K0016VAAJ&locale=en
PDE14K0020VAAJ | PDE14K0020VAAJ | 1168.37 | ILS |  | 950 | PDE14K0020VAAJ |  | PDE14K0020VAAJ, 20A ,0.8-1xIn - הגנה מגנטית-350, הגנה תרמית | http://datasheet.moeller.net/datasheet.php?model=PDE14K0020VAAJ&locale=en | http://datasheet.moeller.net/datasheet.php?model=PDE14K0020VAAJ&locale=en
PDE14K0025VAAJ | PDE14K0025VAAJ | 1168.37 | ILS |  | 950 | PDE14K0025VAAJ |  | PDE14K0025VAAJ, 25A ,0.8-1xIn - הגנה מגנטית-350, הגנה תרמית | http://datasheet.moeller.net/datasheet.php?model=PDE14K0025VAAJ&locale=en | http://datasheet.moeller.net/datasheet.php?model=PDE14K0025VAAJ&locale=en
PDE14K0032VAAJ | PDE14K0032VAAJ | 1168.37 | ILS |  | 950 | PDE14K0032VAAJ |  | PDE14K0032VAAJ, 32A ,0.8-1xIn - הגנה מגנטית-350, הגנה תרמית | http://datasheet.moeller.net/datasheet.php?model=PDE14K0032VAAJ&locale=en | http://datasheet.moeller.net/datasheet.php?model=PDE14K0032VAAJ&locale=en
PDE14K0040VAAJ | PDE14K0040VAAJ | 1168.37 | ILS |  | 950 | PDE14K0040VAAJ |  | PDE14K0040VAAJ, 40A ,0.8-1xIn - הגנה מגנטית-8-10xIn, הגנה תרמית | http://datasheet.moeller.net/datasheet.php?model=PDE14K0040VAAJ&locale=en | http://datasheet.moeller.net/datasheet.php?model=PDE14K0040VAAJ&locale=en
PDE14K0050VAAJ | PDE14K0050VAAJ | 1168.37 | ILS |  | 950 | PDE14K0050VAAJ |  | PDE14K0050VAAJ, 50A ,0.8-1xIn - הגנה מגנטית-6-10xIn, הגנה תרמית | http://datasheet.moeller.net/datasheet.php?model=PDE14K0050VAAJ&locale=en | http://datasheet.moeller.net/datasheet.php?model=PDE14K0050VAAJ&locale=en
PDE14K0063VAAJ | PDE14K0063VAAJ | 1168.37 | ILS |  | 950 | PDE14K0063VAAJ |  | PDE14K0063VAAJ, 63A ,0.8-1xIn - הגנה מגנטית-6-10xIn, הגנה תרמית | http://datasheet.moeller.net/datasheet.php?model=PDE14K0063VAAJ&locale=en | http://datasheet.moeller.net/datasheet.php?model=PDE14K0063VAAJ&locale=en
PDE14K0080VAAJ | PDE14K0080VAAJ | 1168.37 | ILS |  | 950 | PDE14K0080VAAJ |  | PDE14K0080VAAJ, 80A ,0.8-1xIn - הגנה מגנטית-6-10xIn, הגנה תרמית | http://datasheet.moeller.net/datasheet.php?model=PDE14K0080VAAJ&locale=en | http://datasheet.moeller.net/datasheet.php?model=PDE14K0080VAAJ&locale=en
PDE14K0100VAAJ | PDE14K0100VAAJ | 1265.35 | ILS | 110 | 950 | PDE14K0100VAAJ | Home automation and renewable energy | PDE14K0100VAAJ, 100A ,0.8-1xIn - הגנה מגנטית-6-10xIn, הגנה תרמית | http://datasheet.moeller.net/datasheet.php?model=PDE14K0100VAAJ&locale=en | http://datasheet.moeller.net/datasheet.php?model=PDE14K0100VAAJ&locale=en
PDE14K0125VAAJ | PDE14K0125VAAJ | 1327.68 | ILS |  | 950 | PDE14K0125VAAJ |  | PDE14K0125VAAJ, 125A ,0.8-1xIn - הגנה מגנטית-6-10xIn, הגנה תרמית | http://datasheet.moeller.net/datasheet.php?model=PDE14K0125VAAJ&locale=en | http://datasheet.moeller.net/datasheet.php?model=PDE14K0125VAAJ&locale=en
PDE14K0160TAAJ | PDE14K0160TAAJ | 1610.43 | ILS | 110 | 950 | PDE14K0160TAAJ | Home automation and renewable energy | PDE14K0160TAAJ, 160A ,0.8-1xIn - הגנה מגנטית-8xIn, הגנה תרמית | http://datasheet.moeller.net/datasheet.php?model=PDE14K0160TAAJ&locale=en | http://datasheet.moeller.net/datasheet.php?model=PDE14K0160TAAJ&locale=en
PDE14M0016VAAJ | PDE14M0016VAAJ | 1343.62 | ILS |  | 950 | PDE14M0016VAAJ |  | PDE14M0016VAAJ, 16A ,0.8-1xIn - הגנה מגנטית-350, הגנה תרמית | http://datasheet.moeller.net/datasheet.php?model=PDE14M0016VAAJ&locale=en | http://datasheet.moeller.net/datasheet.php?model=PDE14M0016VAAJ&locale=en
PDE14M0020VAAJ | PDE14M0020VAAJ | 1343.61 | ILS |  | 950 | PDE14M0020VAAJ |  | PDE14M0020VAAJ, 20A ,0.8-1xIn - הגנה מגנטית-350, הגנה תרמית | http://datasheet.moeller.net/datasheet.php?model=PDE14M0020VAAJ&locale=en | http://datasheet.moeller.net/datasheet.php?model=PDE14M0020VAAJ&locale=en
PDE14M0025VAAJ | PDE14M0025VAAJ | 1343.61 | ILS |  | 950 | PDE14M0025VAAJ |  | PDE14M0025VAAJ, 25A ,0.8-1xIn - הגנה מגנטית-350, הגנה תרמית | http://datasheet.moeller.net/datasheet.php?model=PDE14M0025VAAJ&locale=en | http://datasheet.moeller.net/datasheet.php?model=PDE14M0025VAAJ&locale=en
PDE14M0032VAAJ | PDE14M0032VAAJ | 1343.61 | ILS |  | 950 | PDE14M0032VAAJ |  | PDE14M0032VAAJ, 32A ,0.8-1xIn - הגנה מגנטית-350, הגנה תרמית | http://datasheet.moeller.net/datasheet.php?model=PDE14M0032VAAJ&locale=en | http://datasheet.moeller.net/datasheet.php?model=PDE14M0032VAAJ&locale=en
PDE14M0040VAAJ | PDE14M0040VAAJ | 1343.61 | ILS |  | 950 | PDE14M0040VAAJ |  | PDE14M0040VAAJ, 40A ,0.8-1xIn - הגנה מגנטית-8-10xIn, הגנה תרמית | http://datasheet.moeller.net/datasheet.php?model=PDE14M0040VAAJ&locale=en | http://datasheet.moeller.net/datasheet.php?model=PDE14M0040VAAJ&locale=en
PDE14M0050VAAJ | PDE14M0050VAAJ | 1343.61 | ILS |  | 950 | PDE14M0050VAAJ |  | PDE14M0050VAAJ, 50A ,0.8-1xIn - הגנה מגנטית-6-10xIn, הגנה תרמית | http://datasheet.moeller.net/datasheet.php?model=PDE14M0050VAAJ&locale=en | http://datasheet.moeller.net/datasheet.php?model=PDE14M0050VAAJ&locale=en
PDE14M0063VAAJ | PDE14M0063VAAJ | 1343.61 | ILS |  | 950 | PDE14M0063VAAJ |  | PDE14M0063VAAJ, 63A ,0.8-1xIn - הגנה מגנטית-6-10xIn, הגנה תרמית | http://datasheet.moeller.net/datasheet.php?model=PDE14M0063VAAJ&locale=en | http://datasheet.moeller.net/datasheet.php?model=PDE14M0063VAAJ&locale=en
PDE14M0080VAAJ | PDE14M0080VAAJ | 1343.61 | ILS |  | 950 | PDE14M0080VAAJ |  | PDE14M0080VAAJ, 80A ,0.8-1xIn - הגנה מגנטית-6-10xIn, הגנה תרמית | http://datasheet.moeller.net/datasheet.php?model=PDE14M0080VAAJ&locale=en | http://datasheet.moeller.net/datasheet.php?model=PDE14M0080VAAJ&locale=en
PDE14M0100VAAJ | PDE14M0100VAAJ | 1343.61 | ILS |  | 950 | PDE14M0100VAAJ |  | PDE14M0100VAAJ, 100A ,0.8-1xIn - הגנה מגנטית-6-10xIn, הגנה תרמית | http://datasheet.moeller.net/datasheet.php?model=PDE14M0100VAAJ&locale=en | http://datasheet.moeller.net/datasheet.php?model=PDE14M0100VAAJ&locale=en
PDE14M0125VAAJ | PDE14M0125VAAJ | 1526.84 | ILS |  | 950 | PDE14M0125VAAJ |  | PDE14M0125VAAJ, 125A ,0.8-1xIn - הגנה מגנטית-6-10xIn, הגנה תרמית | http://datasheet.moeller.net/datasheet.php?model=PDE14M0125VAAJ&locale=en | http://datasheet.moeller.net/datasheet.php?model=PDE14M0125VAAJ&locale=en
PDE14M0160TAAJ | PDE14M0160TAAJ | 1710.05 | ILS |  | 950 | PDE14M0160TAAJ |  | PDE14M0160TAAJ, 160A ,0.8-1xIn - הגנה מגנטית-8xIn, הגנה תרמית | http://datasheet.moeller.net/datasheet.php?model=PDE14M0160TAAJ&locale=en | http://datasheet.moeller.net/datasheet.php?model=PDE14M0160TAAJ&locale=en
PDE14S0063SNNJ | PDE14S0063SNNJ | 572.86 | ILS | 110 | 950 | PDE14S0063SNNJ | Home automation and renewable energy | PDE14S0063SNNJ, 63A ,ללא - הגנה מגנטית-ללא, הגנה תרמית | http://datasheet.moeller.net/datasheet.php?model=PDE14S0063SNNJ&locale=en | http://datasheet.moeller.net/datasheet.php?model=PDE14S0063SNNJ&locale=en
PDE14S0100SNNJ | PDE14S0100SNNJ | 707.43 | ILS | 110 | 950 | PDE14S0100SNNJ | Home automation and renewable energy | PDE14S0100SNNJ, 100A ,ללא - הגנה מגנטית-ללא, הגנה תרמית | http://datasheet.moeller.net/datasheet.php?model=PDE14S0100SNNJ&locale=en | http://datasheet.moeller.net/datasheet.php?model=PDE14S0100SNNJ&locale=en
PDE14S0125SNNJ | PDE14S0125SNNJ | 828.23 | ILS | 110 | 950 | PDE14S0125SNNJ | Home automation and renewable energy | PDE14S0125SNNJ, 125A ,ללא - הגנה מגנטית-ללא, הגנה תרמית | http://datasheet.moeller.net/datasheet.php?model=PDE14S0125SNNJ&locale=en | http://datasheet.moeller.net/datasheet.php?model=PDE14S0125SNNJ&locale=en
PDE14S0160SNNJ | PDE14S0160SNNJ | 978.91 | ILS | 110 | 950 | PDE14S0160SNNJ | Home automation and renewable energy | PDE14S0160SNNJ, 160A ,ללא - הגנה מגנטית-ללא, הגנה תרמית | http://datasheet.moeller.net/datasheet.php?model=PDE14S0160SNNJ&locale=en | http://datasheet.moeller.net/datasheet.php?model=PDE14S0160SNNJ&locale=en
Y7-216376 | M22-K10 | 32.51 | ILS | 201 | 720 | 216376 | Control and signal devices | M22-K10, מגע עזר פתוח | http://datasheet.moeller.net/datasheet.php?model=216376&locale=en | http://datasheet.moeller.net/datasheet.php?model=216376&locale=en
Y7-216378 | M22-K01 | 32.51 | ILS | 201 | 720 | 216378 | Control and signal devices | M22-K01, מגע עזר סגור | http://datasheet.moeller.net/datasheet.php?model=216378&locale=en | http://datasheet.moeller.net/datasheet.php?model=216378&locale=en
Y7-185150 | PDGXXA | 32.51 | ILS | 110 | 720 | 185150 | Home automation and renewable energy | PDGXXA, מגע עזר פתוח | http://datasheet.moeller.net/datasheet.php?model=185150&locale=en | http://datasheet.moeller.net/datasheet.php?model=185150&locale=en
Y7-185149 | PDGXXB | 32.51 | ILS | 110 | 720 | 185149 | Home automation and renewable energy | PDGXXB, מגע עזר סגור | http://datasheet.moeller.net/datasheet.php?model=185149&locale=en | http://datasheet.moeller.net/datasheet.php?model=185149&locale=en
PDC710185 | PDC1XST250ACDCT | 343.17 | ILS | 110 | 950 | PDC1XST250ACDCT | Home automation and renewable energy | PDC1XST250ACDCT, סליל הפסקה 250VAC/DC | http://datasheet.moeller.net/datasheet.php?model=PDC710185&locale=en | http://datasheet.moeller.net/datasheet.php?model=PDC710185&locale=en
PDC710173 | PDC1XST440ACT | 316.87 | ILS |  | 950 | PDC1XST440ACT |  | PDC1XST440ACT, סליל הפסקה 440VAC | http://datasheet.moeller.net/datasheet.php?model=PDC710173&locale=en | http://datasheet.moeller.net/datasheet.php?model=PDC710173&locale=en
PDC710209 | PDC1XST24ACDCT | 316.87 | ILS |  | 950 | PDC1XST24ACDCT |  | PDC1XST24ACDCT, סליל הפסקה 24VAC/DC | http://datasheet.moeller.net/datasheet.php?model=PDC710209&locale=en | http://datasheet.moeller.net/datasheet.php?model=PDC710209&locale=en
PDC710044 | PDC1XUV240ACV | 415.41 | ILS | 110 | 950 | PDC1XUV240ACV | Home automation and renewable energy | PDC1XUV240ACV, סליל חוסר מתח 240VAC | http://datasheet.moeller.net/datasheet.php?model=PDC710044&locale=en | http://datasheet.moeller.net/datasheet.php?model=PDC710044&locale=en
PDC710032 | PDC1XUV440ACV | 383.58 | ILS |  | 950 | PDC1XUV440ACV |  | PDC1XUV440ACV, סליל חוסר מתח 440VAC | http://datasheet.moeller.net/datasheet.php?model=PDC710032&locale=en | http://datasheet.moeller.net/datasheet.php?model=PDC710032&locale=en
PDC710068 | PDC1XUV24ACV | 383.58 | ILS |  | 950 | PDC1XUV24ACV |  | PDC1XUV24ACV, סליל חוסר מתח 24VAC | http://datasheet.moeller.net/datasheet.php?model=PDC710068&locale=en | http://datasheet.moeller.net/datasheet.php?model=PDC710068&locale=en
PDC710128 | PDC1XUV24DCV | 383.58 | ILS |  | 950 | PDC1XUV24DCV |  | PDC1XUV24DCV, סליל חוסר מתח 24VDC | http://datasheet.moeller.net/datasheet.php?model=PDC710128&locale=en | http://datasheet.moeller.net/datasheet.php?model=PDC710128&locale=en
PDC710257 | PDC1XHMCS | 258.83 | ILS | 110 | 950 | PDC1XHMCS | Home automation and renewable energy | PDC1XHMCS, ידית פנימית שחורה עם נעילה על הידית | http://datasheet.moeller.net/datasheet.php?model=PDC710257&locale=en | http://datasheet.moeller.net/datasheet.php?model=PDC710257&locale=en
PDC710258 | PDC1XHMCE | 258.83 | ILS | 110 | 950 | PDC1XHMCE | Home automation and renewable energy | PDC1XHMCE, ידית פנימית אדומה עם נעילה על הידית | http://datasheet.moeller.net/datasheet.php?model=PDC710258&locale=en | http://datasheet.moeller.net/datasheet.php?model=PDC710258&locale=en
PDC710261 | PDC1XHMCSP | 258.83 | ILS | 110 | 950 | PDC1XHMCSP | Home automation and renewable energy | PDC1XHMCSP, ידית פנימית שחורה עם נעילה על הידית והמנגנון | http://datasheet.moeller.net/datasheet.php?model=PDC710261&locale=en | http://datasheet.moeller.net/datasheet.php?model=PDC710261&locale=en
PDC710262 | PDC1XHMCEP | 258.83 | ILS | 110 | 950 | PDC1XHMCEP | Home automation and renewable energy | PDC1XHMCEP, ידית פנימית אדומה עם נעילה על הידית והמנגנון | http://datasheet.moeller.net/datasheet.php?model=PDC710262&locale=en | http://datasheet.moeller.net/datasheet.php?model=PDC710262&locale=en
PDC710269 | PDC1XHMDS | 331.29 | ILS | 110 | 950 | PDC1XHMDS | Home automation and renewable energy | PDC1XHMDS, ידית מצמד שחורה עם נעילה על הידית | http://datasheet.moeller.net/datasheet.php?model=PDC710269&locale=en | http://datasheet.moeller.net/datasheet.php?model=PDC710269&locale=en
PDC710270 | PDC1XHMDE | 427.9 | ILS | 110 | 950 | PDC1XHMDE | Home automation and renewable energy | PDC1XHMDE, ידית מצמד אדומה עם נעילה על הידית | http://datasheet.moeller.net/datasheet.php?model=PDC710270&locale=en | http://datasheet.moeller.net/datasheet.php?model=PDC710270&locale=en
PDC710343 | PDG12XHMS307 | 48.3 | ILS | 110 | 950 | PDG12XHMS307 | Home automation and renewable energy | PDG12XHMS307, מאריך לציר באורך 307 מ"מ | http://datasheet.moeller.net/datasheet.php?model=PDC710343&locale=en | http://datasheet.moeller.net/datasheet.php?model=PDC710343&locale=en
PDC710344 | PDG12XHMS507 | 78.22 | ILS | 110 | 950 | PDG12XHMS507 | Home automation and renewable energy | PDG12XHMS507, מאריך לציר באורך 507 מ"מ | http://datasheet.moeller.net/datasheet.php?model=PDC710344&locale=en | http://datasheet.moeller.net/datasheet.php?model=PDC710344&locale=en
PDE710008 | PDC1XDIN35 | 96.64 | ILS | 110 | 950 | PDE710008 | Home automation and renewable energy | PDC1XDIN35, תפס להתקנה על פס דין 35 מ"מ | http://datasheet.moeller.net/datasheet.php?model=PDE710008&locale=en | http://datasheet.moeller.net/datasheet.php?model=PDE710008&locale=en
PDC710423 | PDC1XPHB | 150.1 | ILS |  | 950 | PDC1XPHB |  | PDC1XPHB, התקן חסימה לטוגל | http://datasheet.moeller.net/datasheet.php?model=PDC710423&locale=en | http://datasheet.moeller.net/datasheet.php?model=PDC710423&locale=en
PDC710426 | PDG4XPHB | 393.58 | ILS |  | 950 | PDG4XPHB |  | PDC1XPLKTOFF, התקן נעילה לטוגל במצב מופסק | http://datasheet.moeller.net/datasheet.php?model=PDC710426&locale=en | http://datasheet.moeller.net/datasheet.php?model=PDC710426&locale=en
PDC710359 | PDC1XIB3P | 81.88 | ILS | 110 | 950 | PDC1XIB3P | Home automation and renewable energy | PDC1XIB3P, מחיצות בין פאזות 3P | http://datasheet.moeller.net/datasheet.php?model=PDC710359&locale=en | http://datasheet.moeller.net/datasheet.php?model=PDC710359&locale=en
PDC710360 | PDC1XIB4P | 101.14 | ILS | 110 | 950 | PDC1XIB4P | Home automation and renewable energy | PDC1XIB4P, מחיצות בין פאזות 4P | http://datasheet.moeller.net/datasheet.php?model=PDC710360&locale=en | http://datasheet.moeller.net/datasheet.php?model=PDC710360&locale=en
PDC710460 | PDC1XMCI | 689.94 | ILS | 110 | 950 | PDC1XMCI | Home automation and renewable energy | PDC1XMCI, חיגור מכני ידני | http://datasheet.moeller.net/datasheet.php?model=PDC710460&locale=en | http://datasheet.moeller.net/datasheet.php?model=PDC710460&locale=en
PDC710395 | PDC1X3T160 | 115.03 | ILS | 110 | 950 | PDC1X3T160 | Home automation and renewable energy | PDC1X3T160, סט 3 מהדקים עד 160A | http://datasheet.moeller.net/datasheet.php?model=PDC710395&locale=en | http://datasheet.moeller.net/datasheet.php?model=PDC710395&locale=en
PDC710396 | PDC1X4T160 | 165.64 | ILS | 110 | 950 | PDC1X4T160 | Home automation and renewable energy | PDC1X4T160, סט 4 מהדקים עד 160A | http://datasheet.moeller.net/datasheet.php?model=PDC710396&locale=en | http://datasheet.moeller.net/datasheet.php?model=PDC710396&locale=en
PDE710001 | PDC1X3TS160 | 173.38 | ILS | 110 | 950 | PDE710001 | Home automation and renewable energy | PDC1X3TS160, סט 3 ברגים עד 160A | http://datasheet.moeller.net/datasheet.php?model=PDE710001&locale=en | http://datasheet.moeller.net/datasheet.php?model=PDE710001&locale=en
PDE710002 | PDC1X4TS160 | 221.56 | ILS | 110 | 950 | PDE710002 | Home automation and renewable energy | PDC1X4TS160, סט 4 ברגים עד 160A | http://datasheet.moeller.net/datasheet.php?model=PDE710002&locale=en | http://datasheet.moeller.net/datasheet.php?model=PDE710002&locale=en
PDE710004 | PDC1X3TA160CW | 475.62 | ILS | 110 | 950 | PDE710004 | Home automation and renewable energy | PDC1X3TA160CW, סט 3 ברגים לחיבור אלומיניום עד 160A | http://datasheet.moeller.net/datasheet.php?model=PDE710004&locale=en | http://datasheet.moeller.net/datasheet.php?model=PDE710004&locale=en
PDE710005 | PDC1X4TA160CW | 545.45 | ILS | 110 | 950 | PDE710005 | Home automation and renewable energy | PDC1X4TA160CW, סט 4 ברגים לחיבור אלומיניום עד 160A | http://datasheet.moeller.net/datasheet.php?model=PDE710005&locale=en | http://datasheet.moeller.net/datasheet.php?model=PDE710005&locale=en
PDE710012 | PDC1XFP3P | 78.22 | ILS | 110 | 950 | PDE710012 | Home automation and renewable energy | PDC1XFP3P, כיסוי הדקי חיבור למגע מקרי 3P | http://datasheet.moeller.net/datasheet.php?model=PDE710012&locale=en | http://datasheet.moeller.net/datasheet.php?model=PDE710012&locale=en
PDE710013 | PDC1XFP4P | 90.87 | ILS | 110 | 950 | PDE710013 | Home automation and renewable energy | PDC1XFP4P, כיסוי הדקי חיבור למגע מקרי 4P | http://datasheet.moeller.net/datasheet.php?model=PDE710013&locale=en | http://datasheet.moeller.net/datasheet.php?model=PDE710013&locale=en
PDE710009 | PDC1XTC3P | 78.22 | ILS | 110 | 950 | PDE710009 | Home automation and renewable energy | PDC1XTC3P, כיסוי הדקים 3P | http://datasheet.moeller.net/datasheet.php?model=PDE710009&locale=en | http://datasheet.moeller.net/datasheet.php?model=PDE710009&locale=en
PDE710010 | PDC1XTC4P | 90.87 | ILS | 110 | 950 | PDE710010 | Home automation and renewable energy | PDC1XTC4P, כיסוי הדקים 4P | http://datasheet.moeller.net/datasheet.php?model=PDE710010&locale=en | http://datasheet.moeller.net/datasheet.php?model=PDE710010&locale=en
PDE93F0063B1NJ | PDE93F0063B1NJ | 1945.67 | ILS |  | 950 | PDE93F0063B1NJ |  | PDE93F0063B1NJ, 63A , 2-17.4xIn -הגנה תרמית - 16-63 , הגנה מגנטית | http://datasheet.moeller.net/datasheet.php?model=PDE93F0063B1NJ&locale=en | http://datasheet.moeller.net/datasheet.php?model=PDE93F0063B1NJ&locale=en
PDE93F0100B1NJ | PDE93F0100B1NJ | 1945.67 | ILS |  | 950 | PDE93F0100B1NJ |  | PDE93F0100B1NJ, 100A , 2-11xIn -הגנה תרמית - 25-100 , הגנה מגנטית | http://datasheet.moeller.net/datasheet.php?model=PDE93F0100B1NJ&locale=en | http://datasheet.moeller.net/datasheet.php?model=PDE93F0100B1NJ&locale=en
PDE93G0063B1NJ | PDE93G0063B1NJ | 2384.1 | ILS | 110 | 950 | PDE93G0063B1NJ | Home automation and renewable energy | PDE93G0063B1NJ, 63A , 2-17.4xIn -הגנה תרמית - 16-63 , הגנה מגנטית | http://datasheet.moeller.net/datasheet.php?model=PDE93G0063B1NJ&locale=en | http://datasheet.moeller.net/datasheet.php?model=PDE93G0063B1NJ&locale=en
PDE93G0100B1NJ | PDE93G0100B1NJ | 2384.1 | ILS | 110 | 950 | PDE93G0100B1NJ | Home automation and renewable energy | PDE93G0100B1NJ, 100A , 2-11xIn -הגנה תרמית - 25-100 , הגנה מגנטית | http://datasheet.moeller.net/datasheet.php?model=PDE93G0100B1NJ&locale=en | http://datasheet.moeller.net/datasheet.php?model=PDE93G0100B1NJ&locale=en
PDE93K0063B1NJ | PDE93K0063B1NJ | 2567.12 | ILS | 110 | 950 | PDE93K0063B1NJ | Home automation and renewable energy | PDE93K0063B1NJ, 63A , 2-17.4xIn -הגנה תרמית - 16-63 , הגנה מגנטית | http://datasheet.moeller.net/datasheet.php?model=PDE93K0063B1NJ&locale=en | http://datasheet.moeller.net/datasheet.php?model=PDE93K0063B1NJ&locale=en
PDE93K0100B1NJ | PDE93K0100B1NJ | 2567.12 | ILS | 110 | 950 | PDE93K0100B1NJ | Home automation and renewable energy | PDE93K0100B1NJ, 100A , 2-11xIn -הגנה תרמית - 25-100 , הגנה מגנטית | http://datasheet.moeller.net/datasheet.php?model=PDE93K0100B1NJ&locale=en | http://datasheet.moeller.net/datasheet.php?model=PDE93K0100B1NJ&locale=en
PDE93N0063B1NJ | PDE93N0063B1NJ | 2935.18 | ILS |  | 950 | PDE93N0063B1NJ |  | PDE93N0063B1NJ, 63A , 2-17.4xIn -הגנה תרמית - 16-63 , הגנה מגנטית | http://datasheet.moeller.net/datasheet.php?model=PDE93N0063B1NJ&locale=en | http://datasheet.moeller.net/datasheet.php?model=PDE93N0063B1NJ&locale=en
PDE93N0100B1NJ | PDE93N0100B1NJ | 2935.18 | ILS |  | 950 | PDE93N0100B1NJ |  | PDE93N0100B1NJ, 100A , 2-11xIn -הגנה תרמית - 25-100 , הגנה מגנטית | http://datasheet.moeller.net/datasheet.php?model=PDE93N0100B1NJ&locale=en | http://datasheet.moeller.net/datasheet.php?model=PDE93N0100B1NJ&locale=en
PDE94F0063B1NJ | PDE94F0063B1NJ | 1945.67 | ILS |  | 950 | PDE94F0063B1NJ |  | PDE94F0063B1NJ, 63A , 2-17.4xIn -הגנה תרמית - 16-63 , הגנה מגנטית | http://datasheet.moeller.net/datasheet.php?model=PDE94F0063B1NJ&locale=en | http://datasheet.moeller.net/datasheet.php?model=PDE94F0063B1NJ&locale=en
PDE94F0100B1NJ | PDE94F0100B1NJ | 1945.67 | ILS |  | 950 | PDE94F0100B1NJ |  | PDE94F0100B1NJ, 100A , 2-11xIn -הגנה תרמית - 25-100 , הגנה מגנטית | http://datasheet.moeller.net/datasheet.php?model=PDE94F0100B1NJ&locale=en | http://datasheet.moeller.net/datasheet.php?model=PDE94F0100B1NJ&locale=en
PDE94G0063B1NJ | PDE94G0063B1NJ | 2612.76 | ILS |  | 950 | PDE94G0063B1NJ |  | PDE94G0063B1NJ, 63A , 2-17.4xIn -הגנה תרמית - 16-63 , הגנה מגנטית | http://datasheet.moeller.net/datasheet.php?model=PDE94G0063B1NJ&locale=en | http://datasheet.moeller.net/datasheet.php?model=PDE94G0063B1NJ&locale=en
PDE94G0100B1NJ | PDE94G0100B1NJ | 2612.76 | ILS |  | 950 | PDE94G0100B1NJ |  | PDE94G0100B1NJ, 100A , 2-11xIn -הגנה תרמית - 25-100 , הגנה מגנטית | http://datasheet.moeller.net/datasheet.php?model=PDE94G0100B1NJ&locale=en | http://datasheet.moeller.net/datasheet.php?model=PDE94G0100B1NJ&locale=en
PDE94K0063B1NJ | PDE94K0063B1NJ | 3284.3 | ILS |  | 950 | PDE94K0063B1NJ |  | PDE94K0063B1NJ, 63A , 2-17.4xIn -הגנה תרמית - 16-63 , הגנה מגנטית | http://datasheet.moeller.net/datasheet.php?model=PDE94K0063B1NJ&locale=en | http://datasheet.moeller.net/datasheet.php?model=PDE94K0063B1NJ&locale=en
PDE94K0100B1NJ | PDE94K0100B1NJ | 3317.65 | ILS |  | 950 | PDE94K0100B1NJ |  | PDE94K0100B1NJ, 100A , 2-11xIn -הגנה תרמית - 25-100 , הגנה מגנטית | http://datasheet.moeller.net/datasheet.php?model=PDE94K0100B1NJ&locale=en | http://datasheet.moeller.net/datasheet.php?model=PDE94K0100B1NJ&locale=en
PDE94N0063B1NJ | PDE94N0063B1NJ | 4054.78 | ILS |  | 950 | PDE94N0063B1NJ |  | PDE94N0063B1NJ, 63A , 2-17.4xIn -הגנה תרמית - 16-63 , הגנה מגנטית | http://datasheet.moeller.net/datasheet.php?model=PDE94N0063B1NJ&locale=en | http://datasheet.moeller.net/datasheet.php?model=PDE94N0063B1NJ&locale=en
PDE94N0100B1NJ | PDE94N0100B1NJ | 4054.78 | ILS |  | 950 | PDE94N0100B1NJ |  | PDE94N0100B1NJ, 100A , 2-11xIn -הגנה תרמית - 25-100 , הגנה מגנטית | http://datasheet.moeller.net/datasheet.php?model=PDE94N0100B1NJ&locale=en | http://datasheet.moeller.net/datasheet.php?model=PDE94N0100B1NJ&locale=en
PDE23F0160VAAS | PDE23F0160VAAS | 1646.32 | ILS |  | 950 | PDE23F0160VAAS |  | PDE23F0160VAAS, 160A ,הגנה תרמית - 0.8-1xIn -הגנה מגנטית- 5-8xIn | http://datasheet.moeller.net/datasheet.php?model=PDE23F0160VAAS&locale=en | http://datasheet.moeller.net/datasheet.php?model=PDE23F0160VAAS&locale=en
PDE23F0200VAAS | PDE23F0200VAAS | 1926.76 | ILS | 110 | 950 | PDE23F0200VAAS | Home automation and renewable energy | PDE23F0200VAAS, 200A ,הגנה תרמית - 0.8-1xIn -הגנה מגנטית- 5-8xIn | http://datasheet.moeller.net/datasheet.php?model=PDE23F0200VAAS&locale=en | http://datasheet.moeller.net/datasheet.php?model=PDE23F0200VAAS&locale=en
PDE23F0250VAAS | PDE23F0250VAAS | 2089.1 | ILS | 110 | 950 | PDE23F0250VAAS | Home automation and renewable energy | PDE23F0250VAAS, 250A ,הגנה תרמית - 0.8-1xIn -הגנה מגנטית- 5-8xIn | http://datasheet.moeller.net/datasheet.php?model=PDE23F0250VAAS&locale=en | http://datasheet.moeller.net/datasheet.php?model=PDE23F0250VAAS&locale=en
PDE23G0160VAAS | PDE23G0160VAAS | 2179.83 | ILS | 110 | 950 | PDE23G0160VAAS | Home automation and renewable energy | PDE23G0160VAAS, 160A ,הגנה תרמית - 0.8-1xIn -הגנה מגנטית- 5-8xIn | http://datasheet.moeller.net/datasheet.php?model=PDE23G0160VAAS&locale=en | http://datasheet.moeller.net/datasheet.php?model=PDE23G0160VAAS&locale=en
PDE23G0200VAAS | PDE23G0200VAAS | 2275.73 | ILS | 110 | 950 | PDE23G0200VAAS | Home automation and renewable energy | PDE23G0200VAAS, 200A ,הגנה תרמית - 0.8-1xIn -הגנה מגנטית- 5-8xIn | http://datasheet.moeller.net/datasheet.php?model=PDE23G0200VAAS&locale=en | http://datasheet.moeller.net/datasheet.php?model=PDE23G0200VAAS&locale=en
PDE23G0250VAAS | PDE23G0250VAAS | 2347.79 | ILS | 110 | 950 | PDE23G0250VAAS | Home automation and renewable energy | PDE23G0250VAAS, 250A ,הגנה תרמית - 0.8-1xIn -הגנה מגנטית- 5-8xIn | http://datasheet.moeller.net/datasheet.php?model=PDE23G0250VAAS&locale=en | http://datasheet.moeller.net/datasheet.php?model=PDE23G0250VAAS&locale=en
PDE23K0160VAAS | PDE23K0160VAAS | 2227.57 | ILS | 110 | 950 | PDE23K0160VAAS | Home automation and renewable energy | PDE23K0160VAAS, 160A ,הגנה תרמית - 0.8-1xIn -הגנה מגנטית- 5-8xIn | http://datasheet.moeller.net/datasheet.php?model=PDE23K0160VAAS&locale=en | http://datasheet.moeller.net/datasheet.php?model=PDE23K0160VAAS&locale=en
PDE23K0200VAAS | PDE23K0200VAAS | 2347.98 | ILS | 110 | 950 | PDE23K0200VAAS | Home automation and renewable energy | PDE23K0200VAAS, 200A ,הגנה תרמית - 0.8-1xIn -הגנה מגנטית- 5-8xIn | http://datasheet.moeller.net/datasheet.php?model=PDE23K0200VAAS&locale=en | http://datasheet.moeller.net/datasheet.php?model=PDE23K0200VAAS&locale=en
PDE23K0250VAAS | PDE23K0250VAAS | 2468.39 | ILS | 110 | 950 | PDE23K0250VAAS | Home automation and renewable energy | PDE23K0250VAAS, 250A ,הגנה תרמית - 0.8-1xIn -הגנה מגנטית- 5-8xIn | http://datasheet.moeller.net/datasheet.php?model=PDE23K0250VAAS&locale=en | http://datasheet.moeller.net/datasheet.php?model=PDE23K0250VAAS&locale=en
PDE23N0160VAAS | PDE23N0160VAAS | 2571.07 | ILS |  | 950 | PDE23N0160VAAS |  | PDE23N0160VAAS, 160A ,הגנה תרמית - 0.8-1xIn -הגנה מגנטית- 5-8xIn | http://datasheet.moeller.net/datasheet.php?model=PDE23N0160VAAS&locale=en | http://datasheet.moeller.net/datasheet.php?model=PDE23N0160VAAS&locale=en
PDE23N0200VAAS | PDE23N0200VAAS | 2710.04 | ILS |  | 950 | PDE23N0200VAAS |  | PDE23N0200VAAS, 200A ,הגנה תרמית - 0.8-1xIn -הגנה מגנטית- 5-8xIn | http://datasheet.moeller.net/datasheet.php?model=PDE23N0200VAAS&locale=en | http://datasheet.moeller.net/datasheet.php?model=PDE23N0200VAAS&locale=en
PDE23N0250VAAS | PDE23N0250VAAS | 2849.02 | ILS |  | 950 | PDE23N0250VAAS |  | PDE23N0250VAAS, 250A ,הגנה תרמית - 0.8-1xIn -הגנה מגנטית- 5-8xIn | http://datasheet.moeller.net/datasheet.php?model=PDE23N0250VAAS&locale=en | http://datasheet.moeller.net/datasheet.php?model=PDE23N0250VAAS&locale=en
PDE23F0160B1NS | PDE23F0160B1NS | 1834.49 | ILS |  | 950 | PDE23F0160B1NS |  | PDE23F0160B1NS, 160A ,הגנה תרמית - 40-160 -הגנה מגנטית- 2-13.1xIn | http://datasheet.moeller.net/datasheet.php?model=PDE23F0160B1NS&locale=en | http://datasheet.moeller.net/datasheet.php?model=PDE23F0160B1NS&locale=en
PDE23F0200B1NS | PDE23F0200B1NS | 1901.2 | ILS |  | 950 | PDE23F0200B1NS |  | PDE23F0200B1NS, 200A ,הגנה תרמית - 50-200 -הגנה מגנטית- 2-10.5xIn | http://datasheet.moeller.net/datasheet.php?model=PDE23F0200B1NS&locale=en | http://datasheet.moeller.net/datasheet.php?model=PDE23F0200B1NS&locale=en
PDE23F0250B1NS | PDE23F0250B1NS | 2056.85 | ILS |  | 950 | PDE23F0250B1NS |  | PDE23F0250B1NS, 250A ,הגנה תרמית - 63-250 -הגנה מגנטית- 2-8.4xIn | http://datasheet.moeller.net/datasheet.php?model=PDE23F0250B1NS&locale=en | http://datasheet.moeller.net/datasheet.php?model=PDE23F0250B1NS&locale=en
PDE23G0160B1NS | PDE23G0160B1NS | 2017.94 | ILS |  | 950 | PDE23G0160B1NS |  | PDE23G0160B1NS, 160A ,הגנה תרמית - 40-160 -הגנה מגנטית- 2-13.1xIn | http://datasheet.moeller.net/datasheet.php?model=PDE23G0160B1NS&locale=en | http://datasheet.moeller.net/datasheet.php?model=PDE23G0160B1NS&locale=en
PDE23G0200B1NS | PDE23G0200B1NS | 2091.32 | ILS |  | 950 | PDE23G0200B1NS |  | PDE23G0200B1NS, 200A ,הגנה תרמית - 50-200 -הגנה מגנטית- 2-10.5xIn | http://datasheet.moeller.net/datasheet.php?model=PDE23G0200B1NS&locale=en | http://datasheet.moeller.net/datasheet.php?model=PDE23G0200B1NS&locale=en
PDE23G0250B1NS | PDE23G0250B1NS | 2262.54 | ILS |  | 950 | PDE23G0250B1NS |  | PDE23G0250B1NS, 250A ,הגנה תרמית - 63-250 -הגנה מגנטית- 2-8.4xIn | http://datasheet.moeller.net/datasheet.php?model=PDE23G0250B1NS&locale=en | http://datasheet.moeller.net/datasheet.php?model=PDE23G0250B1NS&locale=en
PDE23K0160B1NS | PDE23K0160B1NS | 2242.93 | ILS | 110 | 950 | PDE23K0160B1NS | Home automation and renewable energy | PDE23K0160B1NS, 160A ,הגנה תרמית - 40-160 -הגנה מגנטית- 2-13.1xIn | http://datasheet.moeller.net/datasheet.php?model=PDE23K0160B1NS&locale=en | http://datasheet.moeller.net/datasheet.php?model=PDE23K0160B1NS&locale=en
PDE23K0200B1NS | PDE23K0200B1NS | 2309.2 | ILS | 110 | 950 | PDE23K0200B1NS | Home automation and renewable energy | PDE23K0200B1NS, 200A ,הגנה תרמית - 50-200 -הגנה מגנטית- 2-10.5xIn | http://datasheet.moeller.net/datasheet.php?model=PDE23K0200B1NS&locale=en | http://datasheet.moeller.net/datasheet.php?model=PDE23K0200B1NS&locale=en
PDE23K0250B1NS | PDE23K0250B1NS | 2588.8 | ILS | 110 | 950 | PDE23K0250B1NS | Home automation and renewable energy | PDE23K0250B1NS, 250A ,הגנה תרמית - 63-250 -הגנה מגנטית- 2-8.4xIn | http://datasheet.moeller.net/datasheet.php?model=PDE23K0250B1NS&locale=en | http://datasheet.moeller.net/datasheet.php?model=PDE23K0250B1NS&locale=en
PDE23N0160B1NS | PDE23N0160B1NS | 2381.69 | ILS |  | 950 | PDE23N0160B1NS |  | PDE23N0160B1NS, 160A ,הגנה תרמית - 40-160 -הגנה מגנטית- 2-13.1xIn | http://datasheet.moeller.net/datasheet.php?model=PDE23N0160B1NS&locale=en | http://datasheet.moeller.net/datasheet.php?model=PDE23N0160B1NS&locale=en
PDE23N0200B1NS | PDE23N0200B1NS | 2452.07 | ILS |  | 950 | PDE23N0200B1NS |  | PDE23N0200B1NS, 200A ,הגנה תרמית - 50-200 -הגנה מגנטית- 2-10.5xIn | http://datasheet.moeller.net/datasheet.php?model=PDE23N0200B1NS&locale=en | http://datasheet.moeller.net/datasheet.php?model=PDE23N0200B1NS&locale=en
PDE23N0250B1NS | PDE23N0250B1NS | 2748.96 | ILS |  | 950 | PDE23N0250B1NS |  | PDE23N0250B1NS, 250A ,הגנה תרמית - 63-250 -הגנה מגנטית- 2-8.4xIn | http://datasheet.moeller.net/datasheet.php?model=PDE23N0250B1NS&locale=en | http://datasheet.moeller.net/datasheet.php?model=PDE23N0250B1NS&locale=en
PDE23S0160SNNS | PDE23S0160SNNS | 1278.58 | ILS |  | 950 | PDE23S0160SNNS |  | PDE23S0160SNNS, 160A ,הגנה תרמית - ללא -הגנה מגנטית- ללא | http://datasheet.moeller.net/datasheet.php?model=PDE23S0160SNNS&locale=en | http://datasheet.moeller.net/datasheet.php?model=PDE23S0160SNNS&locale=en
PDE23S0200SNNS | PDE23S0200SNNS | 1344.18 | ILS |  | 950 | PDE23S0200SNNS |  | PDE23S0200SNNS, 200A ,הגנה תרמית - ללא -הגנה מגנטית- ללא | http://datasheet.moeller.net/datasheet.php?model=PDE23S0200SNNS&locale=en | http://datasheet.moeller.net/datasheet.php?model=PDE23S0200SNNS&locale=en
PDE23S0250SNNS | PDE23S0250SNNS | 1462.04 | ILS |  | 950 | PDE23S0250SNNS |  | PDE23S0250SNNS, 250A ,הגנה תרמית - ללא -הגנה מגנטית- ללא | http://datasheet.moeller.net/datasheet.php?model=PDE23S0250SNNS&locale=en | http://datasheet.moeller.net/datasheet.php?model=PDE23S0250SNNS&locale=en
PDE24F0160VAAS | PDE24F0160VAAS | 2085.01 | ILS |  | 950 | PDE24F0160VAAS |  | PDE24F0160VAAS, 160A ,הגנה תרמית - 0.8-1xIn -הגנה מגנטית- 5-8xIn | http://datasheet.moeller.net/datasheet.php?model=PDE24F0160VAAS&locale=en | http://datasheet.moeller.net/datasheet.php?model=PDE24F0160VAAS&locale=en
PDE24F0200VAAS | PDE24F0200VAAS | 2321.86 | ILS | 110 | 950 | PDE24F0200VAAS | Home automation and renewable energy | PDE24F0200VAAS, 200A ,הגנה תרמית - 0.8-1xIn -הגנה מגנטית- 5-8xIn | http://datasheet.moeller.net/datasheet.php?model=PDE24F0200VAAS&locale=en | http://datasheet.moeller.net/datasheet.php?model=PDE24F0200VAAS&locale=en
PDE24F0250VAAS | PDE24F0250VAAS | 2576.78 | ILS |  | 950 | PDE24F0250VAAS |  | PDE24F0250VAAS, 250A ,הגנה תרמית - 0.8-1xIn -הגנה מגנטית- 5-8xIn | http://datasheet.moeller.net/datasheet.php?model=PDE24F0250VAAS&locale=en | http://datasheet.moeller.net/datasheet.php?model=PDE24F0250VAAS&locale=en
PDE24G0160VAAS | PDE24G0160VAAS | 2283.62 | ILS |  | 950 | PDE24G0160VAAS |  | PDE24G0160VAAS, 160A ,הגנה תרמית - 0.8-1xIn -הגנה מגנטית- 5-8xIn | http://datasheet.moeller.net/datasheet.php?model=PDE24G0160VAAS&locale=en | http://datasheet.moeller.net/datasheet.php?model=PDE24G0160VAAS&locale=en
PDE24G0200VAAS | PDE24G0200VAAS | 2602.26 | ILS |  | 950 | PDE24G0200VAAS |  | PDE24G0200VAAS, 200A ,הגנה תרמית - 0.8-1xIn -הגנה מגנטית- 5-8xIn | http://datasheet.moeller.net/datasheet.php?model=PDE24G0200VAAS&locale=en | http://datasheet.moeller.net/datasheet.php?model=PDE24G0200VAAS&locale=en
PDE24G0250VAAS | PDE24G0250VAAS | 2920.91 | ILS |  | 950 | PDE24G0250VAAS |  | PDE24G0250VAAS, 250A ,הגנה תרמית - 0.8-1xIn -הגנה מגנטית- 5-8xIn | http://datasheet.moeller.net/datasheet.php?model=PDE24G0250VAAS&locale=en | http://datasheet.moeller.net/datasheet.php?model=PDE24G0250VAAS&locale=en
PDE24K0160VAAS | PDE24K0160VAAS | 2315.9 | ILS |  | 950 | PDE24K0160VAAS |  | PDE24K0160VAAS, 160A ,הגנה תרמית - 0.8-1xIn -הגנה מגנטית- 5-8xIn | http://datasheet.moeller.net/datasheet.php?model=PDE24K0160VAAS&locale=en | http://datasheet.moeller.net/datasheet.php?model=PDE24K0160VAAS&locale=en
PDE24K0200VAAS | PDE24K0200VAAS | 2701.7 | ILS |  | 950 | PDE24K0200VAAS |  | PDE24K0200VAAS, 200A ,הגנה תרמית - 0.8-1xIn -הגנה מגנטית- 5-8xIn | http://datasheet.moeller.net/datasheet.php?model=PDE24K0200VAAS&locale=en | http://datasheet.moeller.net/datasheet.php?model=PDE24K0200VAAS&locale=en
PDE24K0250VAAS | PDE24K0250VAAS | 2974.1 | ILS |  | 950 | PDE24K0250VAAS |  | PDE24K0250VAAS, 250A ,הגנה תרמית - 0.8-1xIn -הגנה מגנטית- 5-8xIn | http://datasheet.moeller.net/datasheet.php?model=PDE24K0250VAAS&locale=en | http://datasheet.moeller.net/datasheet.php?model=PDE24K0250VAAS&locale=en
PDE24N0160VAAS | PDE24N0160VAAS | 2547.5 | ILS |  | 950 | PDE24N0160VAAS |  | PDE24N0160VAAS, 160A ,הגנה תרמית - 0.8-1xIn -הגנה מגנטית- 5-8xIn | http://datasheet.moeller.net/datasheet.php?model=PDE24N0160VAAS&locale=en | http://datasheet.moeller.net/datasheet.php?model=PDE24N0160VAAS&locale=en
PDE24N0200VAAS | PDE24N0200VAAS | 2971.87 | ILS |  | 950 | PDE24N0200VAAS |  | PDE24N0200VAAS, 200A ,הגנה תרמית - 0.8-1xIn -הגנה מגנטית- 5-8xIn | http://datasheet.moeller.net/datasheet.php?model=PDE24N0200VAAS&locale=en | http://datasheet.moeller.net/datasheet.php?model=PDE24N0200VAAS&locale=en
PDE24N0250VAAS | PDE24N0250VAAS | 3271.51 | ILS |  | 950 | PDE24N0250VAAS |  | PDE24N0250VAAS, 250A ,הגנה תרמית - 0.8-1xIn -הגנה מגנטית- 5-8xIn | http://datasheet.moeller.net/datasheet.php?model=PDE24N0250VAAS&locale=en | http://datasheet.moeller.net/datasheet.php?model=PDE24N0250VAAS&locale=en
PDE24F0160B1NS | PDE24F0160B1NS | 2502 | ILS |  | 950 | PDE24F0160B1NS |  | PDE24F0160B1NS, 160A ,הגנה תרמית - 40-160 -הגנה מגנטית- 2-13.1xIn | http://datasheet.moeller.net/datasheet.php?model=PDE24F0160B1NS&locale=en | http://datasheet.moeller.net/datasheet.php?model=PDE24F0160B1NS&locale=en
PDE24F0200B1NS | PDE24F0200B1NS | 2786.23 | ILS |  | 950 | PDE24F0200B1NS |  | PDE24F0200B1NS, 200A ,הגנה תרמית - 50-200 -הגנה מגנטית- 2-10.5xIn | http://datasheet.moeller.net/datasheet.php?model=PDE24F0200B1NS&locale=en | http://datasheet.moeller.net/datasheet.php?model=PDE24F0200B1NS&locale=en
PDE24F0250B1NS | PDE24F0250B1NS | 3092.13 | ILS |  | 950 | PDE24F0250B1NS |  | PDE24F0250B1NS, 250A ,הגנה תרמית - 63-250 -הגנה מגנטית- 2-8.4xIn | http://datasheet.moeller.net/datasheet.php?model=PDE24F0250B1NS&locale=en | http://datasheet.moeller.net/datasheet.php?model=PDE24F0250B1NS&locale=en
PDE24G0160B1NS | PDE24G0160B1NS | 2740.35 | ILS |  | 950 | PDE24G0160B1NS |  | PDE24G0160B1NS, 160A ,הגנה תרמית - 40-160 -הגנה מגנטית- 2-13.1xIn | http://datasheet.moeller.net/datasheet.php?model=PDE24G0160B1NS&locale=en | http://datasheet.moeller.net/datasheet.php?model=PDE24G0160B1NS&locale=en
PDE24G0200B1NS | PDE24G0200B1NS | 3122.72 | ILS |  | 950 | PDE24G0200B1NS |  | PDE24G0200B1NS, 200A ,הגנה תרמית - 50-200 -הגנה מגנטית- 2-10.5xIn | http://datasheet.moeller.net/datasheet.php?model=PDE24G0200B1NS&locale=en | http://datasheet.moeller.net/datasheet.php?model=PDE24G0200B1NS&locale=en
PDE24G0250B1NS | PDE24G0250B1NS | 3505.1 | ILS |  | 950 | PDE24G0250B1NS |  | PDE24G0250B1NS, 250A ,הגנה תרמית - 63-250 -הגנה מגנטית- 2-8.4xIn | http://datasheet.moeller.net/datasheet.php?model=PDE24G0250B1NS&locale=en | http://datasheet.moeller.net/datasheet.php?model=PDE24G0250B1NS&locale=en
PDE24K0160B1NS | PDE24K0160B1NS | 2779.08 | ILS |  | 950 | PDE24K0160B1NS |  | PDE24K0160B1NS, 160A ,הגנה תרמית - 40-160 -הגנה מגנטית- 2-13.1xIn | http://datasheet.moeller.net/datasheet.php?model=PDE24K0160B1NS&locale=en | http://datasheet.moeller.net/datasheet.php?model=PDE24K0160B1NS&locale=en
PDE24K0200B1NS | PDE24K0200B1NS | 3242.04 | ILS |  | 950 | PDE24K0200B1NS |  | PDE24K0200B1NS, 200A ,הגנה תרמית - 50-200 -הגנה מגנטית- 2-10.5xIn | http://datasheet.moeller.net/datasheet.php?model=PDE24K0200B1NS&locale=en | http://datasheet.moeller.net/datasheet.php?model=PDE24K0200B1NS&locale=en
PDE24K0250B1NS | PDE24K0250B1NS | 3568.92 | ILS |  | 950 | PDE24K0250B1NS |  | PDE24K0250B1NS, 250A ,הגנה תרמית - 63-250 -הגנה מגנטית- 2-8.4xIn | http://datasheet.moeller.net/datasheet.php?model=PDE24K0250B1NS&locale=en | http://datasheet.moeller.net/datasheet.php?model=PDE24K0250B1NS&locale=en
PDE24N0160B1NS | PDE24N0160B1NS | 3056.99 | ILS |  | 950 | PDE24N0160B1NS |  | PDE24N0160B1NS, 160A ,הגנה תרמית - 40-160 -הגנה מגנטית- 2-13.1xIn | http://datasheet.moeller.net/datasheet.php?model=PDE24N0160B1NS&locale=en | http://datasheet.moeller.net/datasheet.php?model=PDE24N0160B1NS&locale=en
PDE24N0200B1NS | PDE24N0200B1NS | 3566.25 | ILS |  | 950 | PDE24N0200B1NS |  | PDE24N0200B1NS, 200A ,הגנה תרמית - 50-200 -הגנה מגנטית- 2-10.5xIn | http://datasheet.moeller.net/datasheet.php?model=PDE24N0200B1NS&locale=en | http://datasheet.moeller.net/datasheet.php?model=PDE24N0200B1NS&locale=en
PDE24N0250B1NS | PDE24N0250B1NS | 3925.81 | ILS |  | 950 | PDE24N0250B1NS |  | PDE24N0250B1NS, 250A ,הגנה תרמית - 63-250 -הגנה מגנטית- 2-8.4xIn | http://datasheet.moeller.net/datasheet.php?model=PDE24N0250B1NS&locale=en | http://datasheet.moeller.net/datasheet.php?model=PDE24N0250B1NS&locale=en
PDE24S0160SNNS | PDE24S0160SNNS | 1851.17 | ILS |  | 950 | PDE24S0160SNNS |  | PDE24S0160SNNS, 160 | http://datasheet.moeller.net/datasheet.php?model=PDE24S0160SNNS&locale=en | http://datasheet.moeller.net/datasheet.php?model=PDE24S0160SNNS&locale=en
PDE24S0200SNNS | PDE24S0200SNNS | 2051.3 | ILS |  | 950 | PDE24S0200SNNS |  | PDE24S0200SNNS, 200 | http://datasheet.moeller.net/datasheet.php?model=PDE24S0200SNNS&locale=en | http://datasheet.moeller.net/datasheet.php?model=PDE24S0200SNNS&locale=en
PDE24S0250SNNS | PDE24S0250SNNS | 2101.32 | ILS |  | 950 | PDE24S0250SNNS |  | PDE24S0250SNNS, 250 | http://datasheet.moeller.net/datasheet.php?model=PDE24S0250SNNS&locale=en | http://datasheet.moeller.net/datasheet.php?model=PDE24S0250SNNS&locale=en
PDC710009 | PDG2XALMBC | 77.82 | ILS |  | 950 | PDG2XALMBC |  | PDG2XALMBC, מגע תקלה מחליף עם גידים באורך 0.75 מ' | http://datasheet.moeller.net/datasheet.php?model=PDC710009&locale=en | http://datasheet.moeller.net/datasheet.php?model=PDC710009&locale=en
PDC710010 | PDG2XALMEC | 86.72 | ILS |  | 950 | PDG2XALMEC |  | PDG2XALMEC, מגע תקלה מחליף עם גידים באורך 3 מ' | http://datasheet.moeller.net/datasheet.php?model=PDC710010&locale=en | http://datasheet.moeller.net/datasheet.php?model=PDC710010&locale=en
PDC710186 | PDG2XST250ACDCT | 358.82 | ILS | 110 | 950 | PDG2XST250ACDCT | Home automation and renewable energy | PDG2XST250ACDCT, סליל הפסקה 250VAC/DC | http://datasheet.moeller.net/datasheet.php?model=PDC710186&locale=en | http://datasheet.moeller.net/datasheet.php?model=PDC710186&locale=en
PDC710174 | PDG2XST440ACT | 331.32 | ILS |  | 950 | PDG2XST440ACT |  | PDG2XST440ACT, סליל הפסקה 440VAC | http://datasheet.moeller.net/datasheet.php?model=PDC710174&locale=en | http://datasheet.moeller.net/datasheet.php?model=PDC710174&locale=en
PDC710210 | PDG2XST24ACDCT | 358.82 | ILS | 110 | 950 | PDG2XST24ACDCT | Home automation and renewable energy | PDG2XST24ACDCT, סליל הפסקה 24VAC/DC | http://datasheet.moeller.net/datasheet.php?model=PDC710210&locale=en | http://datasheet.moeller.net/datasheet.php?model=PDC710210&locale=en
PDC710045 | PDG2XUV240ACV | 409.39 | ILS | 110 | 950 | PDG2XUV240ACV | Home automation and renewable energy | PDG2XUV240ACV, סליל חוסר מתח 240VAC | http://datasheet.moeller.net/datasheet.php?model=PDC710045&locale=en | http://datasheet.moeller.net/datasheet.php?model=PDC710045&locale=en
PDC710033 | PDG2XUV440ACV | 378.01 | ILS |  | 950 | PDG2XUV440ACV |  | PDG2XUV440ACV, סליל חוסר מתח 440VAC | http://datasheet.moeller.net/datasheet.php?model=PDC710033&locale=en | http://datasheet.moeller.net/datasheet.php?model=PDC710033&locale=en
PDC710069 | PDG2XUV24ACV | 378.01 | ILS |  | 950 | PDG2XUV24ACV |  | PDG2XUV24ACV, סליל חוסר מתח 24VAC | http://datasheet.moeller.net/datasheet.php?model=PDC710069&locale=en | http://datasheet.moeller.net/datasheet.php?model=PDC710069&locale=en
PDC710129 | PDG2XUV24DCV | 378.01 | ILS |  | 950 | PDG2XUV24DCV |  | PDG2XUV24DCV, סליל חוסר מתח 24VDC | http://datasheet.moeller.net/datasheet.php?model=PDC710129&locale=en | http://datasheet.moeller.net/datasheet.php?model=PDC710129&locale=en
PDC710275 | PDG2XHMCS | 258.83 | ILS | 110 | 950 | PDG2XHMCS | Home automation and renewable energy | PDG2XHMCS, ידית פנימית שחורה עם נעילה על הידית | http://datasheet.moeller.net/datasheet.php?model=PDC710275&locale=en | http://datasheet.moeller.net/datasheet.php?model=PDC710275&locale=en
PDC710276 | PDG2XHMCE | 258.83 | ILS | 110 | 950 | PDG2XHMCE | Home automation and renewable energy | PDG2XHMCE, ידית פנימית אדומה עם נעילה על הידית | http://datasheet.moeller.net/datasheet.php?model=PDC710276&locale=en | http://datasheet.moeller.net/datasheet.php?model=PDC710276&locale=en
PDC710279 | PDG2XHMCSP | 255.71 | ILS |  | 950 | PDG2XHMCSP |  | PDG2XHMCSP, ידית פנימית שחורה עם נעילה על הידית והמנגנון | http://datasheet.moeller.net/datasheet.php?model=PDC710279&locale=en | http://datasheet.moeller.net/datasheet.php?model=PDC710279&locale=en
PDC710280 | PDG2XHMCEP | 255.71 | ILS |  | 950 | PDG2XHMCEP |  | PDG2XHMCEP, ידית פנימית אדומה עם נעילה על הידית והמנגנון | http://datasheet.moeller.net/datasheet.php?model=PDC710280&locale=en | http://datasheet.moeller.net/datasheet.php?model=PDC710280&locale=en
PDC710287 | PDG2XHMDS | 358.82 | ILS | 110 | 950 | PDG2XHMDS | Home automation and renewable energy | PDG2XHMDS, ידית מצמד שחורה עם נעילה על הידית | http://datasheet.moeller.net/datasheet.php?model=PDC710287&locale=en | http://datasheet.moeller.net/datasheet.php?model=PDC710287&locale=en
PDC710288 | PDG2XHMDE | 331.32 | ILS |  | 950 | PDG2XHMDE |  | PDG2XHMDE, ידית מצמד אדומה עם נעילה על הידית | http://datasheet.moeller.net/datasheet.php?model=PDC710288&locale=en | http://datasheet.moeller.net/datasheet.php?model=PDC710288&locale=en
PDC710394 | Power Defense PDG2 Accessory | 126.53 | ILS | 110 | 950 | PDG2XDIN75 | Home automation and renewable energy | PDG2XDIN75, תפס להתקנה על פס דין 75 מ"מ | http://datasheet.moeller.net/datasheet.php?model=PDC710394&locale=en | http://datasheet.moeller.net/datasheet.php?model=PDC710394&locale=en
PDC710424 | PDG2XPHB | 94.5 | ILS |  | 950 | PDG2XPHB |  | PDG2XPHB, התקן חסימה לטוגל | http://datasheet.moeller.net/datasheet.php?model=PDC710424&locale=en | http://datasheet.moeller.net/datasheet.php?model=PDC710424&locale=en
PDC710433 | PDG2XPLKTOFF | 393.58 | ILS |  | 950 | PDG2XPLKTOFF |  | PDG2XPLKTOFF, התקן נעילה לטוגל במצב מופסק | http://datasheet.moeller.net/datasheet.php?model=PDC710433&locale=en | http://datasheet.moeller.net/datasheet.php?model=PDC710433&locale=en
PDC710363 | PDG2XIB3P | 93.92 | ILS | 109 | 950 | PDG2XIB3P | Circuit Breakers / Switch-disconnectors | PDG2XIB3P, מחיצות בין פאזות 3P | http://datasheet.moeller.net/datasheet.php?model=PDC710363&locale=en | http://datasheet.moeller.net/datasheet.php?model=PDC710363&locale=en
PDC710364 | PDG2XIB4P | 113.18 | ILS | 109 | 950 | PDG2XIB4P | Circuit Breakers / Switch-disconnectors | PDG2XIB4P, מחיצות בין פאזות 4P | http://datasheet.moeller.net/datasheet.php?model=PDC710364&locale=en | http://datasheet.moeller.net/datasheet.php?model=PDC710364&locale=en
PDC710461 | PDC2XMCI | 715.23 | ILS | 110 | 950 | PDC2XMCI | Home automation and renewable energy | PDC2XMCI, חיגור מכני ידני | http://datasheet.moeller.net/datasheet.php?model=PDC710461&locale=en | http://datasheet.moeller.net/datasheet.php?model=PDC710461&locale=en
PDC719209 | PDC9X3TS160 | 94.5 | ILS |  | 950 | PDC9X3TS160 |  | PDC9X3TS160, סט 3 ברגים עד 160A לדגם PDE9 | http://datasheet.moeller.net/datasheet.php?model=PDC719209&locale=en | http://datasheet.moeller.net/datasheet.php?model=PDC719209&locale=en
PDC719210 | PDC9X4TS160 | 105.62 | ILS |  | 950 | PDC9X4TS160 |  | PDC9X4TS160, סט4 ברגים עד 160A לדגם PDE9 | http://datasheet.moeller.net/datasheet.php?model=PDC719210&locale=en | http://datasheet.moeller.net/datasheet.php?model=PDC719210&locale=en
PDC710331 | PDG2XFP3P | 96.72 | ILS |  | 950 | PDG2XFP3P |  | PDG2XFP3P, כיסוי הדקי חיבור למגע מקרי 3P לדגם PDE9 | http://datasheet.moeller.net/datasheet.php?model=PDC710331&locale=en | http://datasheet.moeller.net/datasheet.php?model=PDC710331&locale=en
PDC710332 | PDG2XFP4P | 102.28 | ILS |  | 950 | PDG2XFP4P |  | PDG2XFP4P, כיסוי הדקי חיבור למגע מקרי 4P לדגם PDE9 | http://datasheet.moeller.net/datasheet.php?model=PDC710332&locale=en | http://datasheet.moeller.net/datasheet.php?model=PDC710332&locale=en
PDC710338 | PDG2XTC4P | 164.95 | ILS | 109 | 950 | PDG2XTC4P | Circuit Breakers / Switch-disconnectors | PDG9XTC4P, כיסוי הדקים 4P לדגם PDE9 | http://datasheet.moeller.net/datasheet.php?model=PDC710338&locale=en | http://datasheet.moeller.net/datasheet.php?model=PDC710338&locale=en
PDE710018 | PDC2X3T160 | 124.51 | ILS |  | 950 | PDE710018 |  | PDC2X3T160, סט 3 מהדקים עד 160A לדגם PDE2 | http://datasheet.moeller.net/datasheet.php?model=PDE710018&locale=en | http://datasheet.moeller.net/datasheet.php?model=PDE710018&locale=en
PDE710019 | PDC2X4T160 | 137.86 | ILS |  | 950 | PDE710019 |  | PDC2X4T160, סט 4 מהדקים עד 160A לדגם PDE2 | http://datasheet.moeller.net/datasheet.php?model=PDE710019&locale=en | http://datasheet.moeller.net/datasheet.php?model=PDE710019&locale=en
PDE710020 | PDC2X3T250 | 162.56 | ILS | 110 | 950 | PDE710020 | Home automation and renewable energy | PDC2X3T250, סט 3 מהדקים עד 250A לדגם PDE2 | http://datasheet.moeller.net/datasheet.php?model=PDE710020&locale=en | http://datasheet.moeller.net/datasheet.php?model=PDE710020&locale=en
PDE710021 | PDC2X4T250 | 177 | ILS | 110 | 950 | PDE710021 | Home automation and renewable energy | PDC2X4T250, סט 4 מהדקים עד 250A לדגם PDE2 | http://datasheet.moeller.net/datasheet.php?model=PDE710021&locale=en | http://datasheet.moeller.net/datasheet.php?model=PDE710021&locale=en
PDC719307 | PDC2X3TS250 | 94.5 | ILS |  | 950 | PDC2X3TS250 |  | PDC2X3TS250, סט 3 ברגים עד 250A לדגם PDE2 | http://datasheet.moeller.net/datasheet.php?model=PDC719307&locale=en | http://datasheet.moeller.net/datasheet.php?model=PDC719307&locale=en
PDC719308 | PDC2X4TS250 | 105.62 | ILS |  | 950 | PDC2X4TS250 |  | PDC2X4TS250, סט 4 ברגים עד 250A לדגם PDE2 | http://datasheet.moeller.net/datasheet.php?model=PDC719308&locale=en | http://datasheet.moeller.net/datasheet.php?model=PDC719308&locale=en
PDE710022 | PDC2X3TA250CW | 433.47 | ILS | 109 | 950 | PDE710022 | Circuit Breakers / Switch-disconnectors | PDC2X3TA250CW, סט 3 ברגים לחיבור אלומיניום לדגם PDE2 | http://datasheet.moeller.net/datasheet.php?model=PDE710022&locale=en | http://datasheet.moeller.net/datasheet.php?model=PDE710022&locale=en
PDE710023 | PDC2X4TA250CW | 463.58 | ILS | 109 | 950 | PDE710023 | Circuit Breakers / Switch-disconnectors | PDC2X4TA250CW, סט 4 ברגים לחיבור אלומיניום לדגם PDE2 | http://datasheet.moeller.net/datasheet.php?model=PDE710023&locale=en | http://datasheet.moeller.net/datasheet.php?model=PDE710023&locale=en
PDC719202 | PDC2XFPMC3P | 82.27 | ILS |  | 950 | PDC2XFPMC3P |  | PDC2XFP3P, כיסוי הדקי חיבור למגע מקרי 3P לדגם PDE2 | http://datasheet.moeller.net/datasheet.php?model=PDC719202&locale=en | http://datasheet.moeller.net/datasheet.php?model=PDC719202&locale=en
PDC719203 | PDC2XFPMC4P | 94.5 | ILS |  | 950 | PDC2XFPMC4P |  | PDC2XFP4P, כיסוי הדקי חיבור למגע מקרי 4P לדגם PDE2 | http://datasheet.moeller.net/datasheet.php?model=PDC719203&locale=en | http://datasheet.moeller.net/datasheet.php?model=PDC719203&locale=en
PDC719309 | PDC2XTC3P | 107.15 | ILS | 110 | 950 | PDC2XTC3P | Home automation and renewable energy | PDC2XTC3P, כיסוי הדקים 3P לדגם PDE2 | http://datasheet.moeller.net/datasheet.php?model=PDC719309&locale=en | http://datasheet.moeller.net/datasheet.php?model=PDC719309&locale=en
PDC719310 | PDC2XTC4P | 114.39 | ILS | 110 | 950 | PDC2XTC4P | Home automation and renewable energy | PDC2XTC4P, כיסוי הדקים 4P לדגם PDE2 | http://datasheet.moeller.net/datasheet.php?model=PDC719310&locale=en | http://datasheet.moeller.net/datasheet.php?model=PDC719310&locale=en
PDE33F0250VAAS | PDE33F0250VAAS | 2946.3 | ILS |  | 950 | PDE33F0250VAAS |  | PDE33F0250VAAS, 250A ,הגנה תרמית - 0.8-1xIn -הגנה מגנטית- 5-8xIn | http://datasheet.moeller.net/datasheet.php?model=PDE33F0250VAAS&locale=en | http://datasheet.moeller.net/datasheet.php?model=PDE33F0250VAAS&locale=en
PDE33F0320VAAS | PDE33F0320VAAS | 3057.48 | ILS |  | 950 | PDE33F0320VAAS |  | PDE33F0320VAAS, 320A ,הגנה תרמית - 0.8-1xIn -הגנה מגנטית- 5-8xIn | http://datasheet.moeller.net/datasheet.php?model=PDE33F0320VAAS&locale=en | http://datasheet.moeller.net/datasheet.php?model=PDE33F0320VAAS&locale=en
PDE33F0400VAAS | PDE33F0400VAAS | 3246.49 | ILS |  | 950 | PDE33F0400VAAS |  | PDE33F0400VAAS, 400A ,הגנה תרמית - 0.8-1xIn -הגנה מגנטית- 5-8xIn | http://datasheet.moeller.net/datasheet.php?model=PDE33F0400VAAS&locale=en | http://datasheet.moeller.net/datasheet.php?model=PDE33F0400VAAS&locale=en
PDE33F0500VAAS | PDE33F0500VAAS | 3446.62 | ILS |  | 950 | PDE33F0500VAAS |  | PDE33F0500VAAS, 500A ,הגנה תרמית - 0.8-1xIn -הגנה מגנטית- 5-8xIn | http://datasheet.moeller.net/datasheet.php?model=PDE33F0500VAAS&locale=en | http://datasheet.moeller.net/datasheet.php?model=PDE33F0500VAAS&locale=en
PDE33F0630VAAS | PDE33F0630VAAS | 3891.34 | ILS |  | 950 | PDE33F0630VAAS |  | PDE33F0630VAAS, 630A ,הגנה תרמית - 0.8-1xIn -הגנה מגנטית- 5-8xIn | http://datasheet.moeller.net/datasheet.php?model=PDE33F0630VAAS&locale=en | http://datasheet.moeller.net/datasheet.php?model=PDE33F0630VAAS&locale=en
PDE33G0250VAAS | PDE33G0250VAAS | 3240.94 | ILS |  | 950 | PDE33G0250VAAS |  | PDE33G0250VAAS, 250A ,הגנה תרמית - 0.8-1xIn -הגנה מגנטית- 5-8xIn | http://datasheet.moeller.net/datasheet.php?model=PDE33G0250VAAS&locale=en | http://datasheet.moeller.net/datasheet.php?model=PDE33G0250VAAS&locale=en
PDE33G0320VAAS | PDE33G0320VAAS | 3642.39 | ILS | 110 | 950 | PDE33G0320VAAS | Home automation and renewable energy | PDE33G0320VAAS, 320A ,הגנה תרמית - 0.8-1xIn -הגנה מגנטית- 5-8xIn | http://datasheet.moeller.net/datasheet.php?model=PDE33G0320VAAS&locale=en | http://datasheet.moeller.net/datasheet.php?model=PDE33G0320VAAS&locale=en
PDE33G0400VAAS | PDE33G0400VAAS | 3867.54 | ILS | 110 | 950 | PDE33G0400VAAS | Home automation and renewable energy | PDE33G0400VAAS, 400A ,הגנה תרמית - 0.8-1xIn -הגנה מגנטית- 5-8xIn | http://datasheet.moeller.net/datasheet.php?model=PDE33G0400VAAS&locale=en | http://datasheet.moeller.net/datasheet.php?model=PDE33G0400VAAS&locale=en
PDE33G0500VAAS | PDE33G0500VAAS | 4105.95 | ILS | 110 | 950 | PDE33G0500VAAS | Home automation and renewable energy | PDE33G0500VAAS, 500A ,הגנה תרמית - 0.8-1xIn -הגנה מגנטית- 5-8xIn | http://datasheet.moeller.net/datasheet.php?model=PDE33G0500VAAS&locale=en | http://datasheet.moeller.net/datasheet.php?model=PDE33G0500VAAS&locale=en
PDE33G0630VAAS | PDE33G0630VAAS | 4635.76 | ILS | 110 | 950 | PDE33G0630VAAS | Home automation and renewable energy | PDE33G0630VAAS, 630A ,הגנה תרמית - 0.8-1xIn -הגנה מגנטית- 5-8xIn | http://datasheet.moeller.net/datasheet.php?model=PDE33G0630VAAS&locale=en | http://datasheet.moeller.net/datasheet.php?model=PDE33G0630VAAS&locale=en
PDE33K0250VAAS | PDE33K0250VAAS | 3565.03 | ILS |  | 950 | PDE33K0250VAAS |  | PDE33K0250VAAS, 250A ,הגנה תרמית - 0.8-1xIn -הגנה מגנטית- 5-8xIn | http://datasheet.moeller.net/datasheet.php?model=PDE33K0250VAAS&locale=en | http://datasheet.moeller.net/datasheet.php?model=PDE33K0250VAAS&locale=en
PDE33K0320VAAS | PDE33K0320VAAS | 4006.62 | ILS | 110 | 950 | PDE33K0320VAAS | Home automation and renewable energy | PDE33K0320VAAS, 320A ,הגנה תרמית - 0.8-1xIn -הגנה מגנטית- 5-8xIn | http://datasheet.moeller.net/datasheet.php?model=PDE33K0320VAAS&locale=en | http://datasheet.moeller.net/datasheet.php?model=PDE33K0320VAAS&locale=en
PDE33K0400VAAS | PDE33K0400VAAS | 4254.29 | ILS | 110 | 950 | PDE33K0400VAAS | Home automation and renewable energy | PDE33K0400VAAS, 400A ,הגנה תרמית - 0.8-1xIn -הגנה מגנטית- 5-8xIn | http://datasheet.moeller.net/datasheet.php?model=PDE33K0400VAAS&locale=en | http://datasheet.moeller.net/datasheet.php?model=PDE33K0400VAAS&locale=en
PDE33K0500VAAS | PDE33K0500VAAS | 4170.41 | ILS |  | 950 | PDE33K0500VAAS |  | PDE33K0500VAAS, 500A ,הגנה תרמית - 0.8-1xIn -הגנה מגנטית- 5-8xIn | http://datasheet.moeller.net/datasheet.php?model=PDE33K0500VAAS&locale=en | http://datasheet.moeller.net/datasheet.php?model=PDE33K0500VAAS&locale=en
PDE33K0630VAAS | PDE33K0630VAAS | 5099.35 | ILS | 110 | 950 | PDE33K0630VAAS | Home automation and renewable energy | PDE33K0630VAAS, 630A ,הגנה תרמית - 0.8-1xIn -הגנה מגנטית- 5-8xIn | http://datasheet.moeller.net/datasheet.php?model=PDE33K0630VAAS&locale=en | http://datasheet.moeller.net/datasheet.php?model=PDE33K0630VAAS&locale=en
PDE33N0250VAAS | PDE33N0250VAAS | 4099.79 | ILS |  | 950 | PDE33N0250VAAS |  | PDE33N0250VAAS, 250A ,הגנה תרמית - 0.8-1xIn -הגנה מגנטית- 5-8xIn | http://datasheet.moeller.net/datasheet.php?model=PDE33N0250VAAS&locale=en | http://datasheet.moeller.net/datasheet.php?model=PDE33N0250VAAS&locale=en
PDE33N0320VAAS | PDE33N0320VAAS | 4254.49 | ILS |  | 950 | PDE33N0320VAAS |  | PDE33N0320VAAS, 320A ,הגנה תרמית - 0.8-1xIn -הגנה מגנטית- 5-8xIn | http://datasheet.moeller.net/datasheet.php?model=PDE33N0320VAAS&locale=en | http://datasheet.moeller.net/datasheet.php?model=PDE33N0320VAAS&locale=en
PDE33N0400VAAS | PDE33N0400VAAS | 4517.49 | ILS |  | 950 | PDE33N0400VAAS |  | PDE33N0400VAAS, 400A ,הגנה תרמית - 0.8-1xIn -הגנה מגנטית- 5-8xIn | http://datasheet.moeller.net/datasheet.php?model=PDE33N0400VAAS&locale=en | http://datasheet.moeller.net/datasheet.php?model=PDE33N0400VAAS&locale=en
PDE33N0500VAAS | PDE33N0500VAAS | 4795.97 | ILS |  | 950 | PDE33N0500VAAS |  | PDE33N0500VAAS, 500A ,הגנה תרמית - 0.8-1xIn -הגנה מגנטית- 5-8xIn | http://datasheet.moeller.net/datasheet.php?model=PDE33N0500VAAS&locale=en | http://datasheet.moeller.net/datasheet.php?model=PDE33N0500VAAS&locale=en
PDE33N0630VAAS | PDE33N0630VAAS | 5414.81 | ILS |  | 950 | PDE33N0630VAAS |  | PDE33N0630VAAS, 630A ,הגנה תרמית - 0.8-1xIn -הגנה מגנטית- 5-8xIn | http://datasheet.moeller.net/datasheet.php?model=PDE33N0630VAAS&locale=en | http://datasheet.moeller.net/datasheet.php?model=PDE33N0630VAAS&locale=en
PDE33F0400B1NS | PDE33F0400B1NS | 3766.98 | ILS |  | 950 | PDE33F0400B1NS |  | PDE33F0400B1NS, 400A ,הגנה תרמית - 100-400 -הגנה מגנטית- 2-18xIn | http://datasheet.moeller.net/datasheet.php?model=PDE33F0400B1NS&locale=en | http://datasheet.moeller.net/datasheet.php?model=PDE33F0400B1NS&locale=en
PDE33F0630B1NS | PDE33F0630B1NS | 4117.04 | ILS |  | 950 | PDE33F0630B1NS |  | PDE33F0630B1NS, 630A ,הגנה תרמית - 200-630 -הגנה מגנטית- 2-11.43xIn | http://datasheet.moeller.net/datasheet.php?model=PDE33F0630B1NS&locale=en | http://datasheet.moeller.net/datasheet.php?model=PDE33F0630B1NS&locale=en
PDE33G0400B1NS | PDE33G0400B1NS | 4434.38 | ILS | 110 | 950 | PDE33G0400B1NS | Home automation and renewable energy | PDE33G0400B1NS, 400A ,הגנה תרמית - 100-400 -הגנה מגנטית- 2-18xIn | http://datasheet.moeller.net/datasheet.php?model=PDE33G0400B1NS&locale=en | http://datasheet.moeller.net/datasheet.php?model=PDE33G0400B1NS&locale=en
PDE33G0630B1NS | PDE33G0630B1NS | 4475.05 | ILS |  | 950 | PDE33G0630B1NS |  | PDE33G0630B1NS, 630A ,הגנה תרמית - 200-630 -הגנה מגנטית- 2-11.43xIn | http://datasheet.moeller.net/datasheet.php?model=PDE33G0630B1NS&locale=en | http://datasheet.moeller.net/datasheet.php?model=PDE33G0630B1NS&locale=en
PDE33K0400B1NS | PDE33K0400B1NS | 4819.98 | ILS | 110 | 950 | PDE33K0400B1NS | Home automation and renewable energy | PDE33K0400B1NS, 400A ,הגנה תרמית - 100-400 -הגנה מגנטית- 2-18xIn | http://datasheet.moeller.net/datasheet.php?model=PDE33K0400B1NS&locale=en | http://datasheet.moeller.net/datasheet.php?model=PDE33K0400B1NS&locale=en
PDE33K0630B1NS | PDE33K0630B1NS | 5267.91 | ILS | 110 | 950 | PDE33K0630B1NS | Home automation and renewable energy | PDE33K0630B1NS, 630A ,הגנה תרמית - 200-630 -הגנה מגנטית- 2-11.43xIn | http://datasheet.moeller.net/datasheet.php?model=PDE33K0630B1NS&locale=en | http://datasheet.moeller.net/datasheet.php?model=PDE33K0630B1NS&locale=en
PDE33N0400B1NS | PDE33N0400B1NS | 5118.17 | ILS |  | 950 | PDE33N0400B1NS |  | PDE33N0400B1NS, 400A ,הגנה תרמית - 100-400 -הגנה מגנטית- 2-18xIn | http://datasheet.moeller.net/datasheet.php?model=PDE33N0400B1NS&locale=en | http://datasheet.moeller.net/datasheet.php?model=PDE33N0400B1NS&locale=en
PDE33N0630B1NS | PDE33N0630B1NS | 5593.81 | ILS |  | 950 | PDE33N0630B1NS |  | PDE33N0630B1NS, 630A ,הגנה תרמית - 200-630 -הגנה מגנטית- 2-11.43xIn | http://datasheet.moeller.net/datasheet.php?model=PDE33N0630B1NS&locale=en | http://datasheet.moeller.net/datasheet.php?model=PDE33N0630B1NS&locale=en
PDE33S0400SNNS | PDE33S0400SNNS | 2189.84 | ILS | 110 | 950 | PDE33S0400SNNS | Home automation and renewable energy | PDE33S0400SNNS, 400 | http://datasheet.moeller.net/datasheet.php?model=PDE33S0400SNNS&locale=en | http://datasheet.moeller.net/datasheet.php?model=PDE33S0400SNNS&locale=en
PDE33S0630SNNS | PDE33S0630SNNS | 2789.38 | ILS | 110 | 950 | PDE33S0630SNNS | Home automation and renewable energy | PDE33S0630SNNS, 630 | http://datasheet.moeller.net/datasheet.php?model=PDE33S0630SNNS&locale=en | http://datasheet.moeller.net/datasheet.php?model=PDE33S0630SNNS&locale=en
PDE34F0250VAAS | PDE34F0250VAAS | 3388.25 | ILS |  | 950 | PDE34F0250VAAS |  | PDE34F0250VAAS, 250A ,הגנה תרמית - 0.8-1xIn -הגנה מגנטית- 5-8xIn | http://datasheet.moeller.net/datasheet.php?model=PDE34F0250VAAS&locale=en | http://datasheet.moeller.net/datasheet.php?model=PDE34F0250VAAS&locale=en
PDE34F0320VAAS | PDE34F0320VAAS | 3516.11 | ILS |  | 950 | PDE34F0320VAAS |  | PDE34F0320VAAS, 320A ,הגנה תרמית - 0.8-1xIn -הגנה מגנטית- 5-8xIn | http://datasheet.moeller.net/datasheet.php?model=PDE34F0320VAAS&locale=en | http://datasheet.moeller.net/datasheet.php?model=PDE34F0320VAAS&locale=en
PDE34F0400VAAS | PDE34F0400VAAS | 3733.47 | ILS |  | 950 | PDE34F0400VAAS |  | PDE34F0400VAAS, 400A ,הגנה תרמית - 0.8-1xIn -הגנה מגנטית- 5-8xIn | http://datasheet.moeller.net/datasheet.php?model=PDE34F0400VAAS&locale=en | http://datasheet.moeller.net/datasheet.php?model=PDE34F0400VAAS&locale=en
PDE34F0500VAAS | PDE34F0500VAAS | 3963.62 | ILS |  | 950 | PDE34F0500VAAS |  | PDE34F0500VAAS, 500A ,הגנה תרמית - 0.8-1xIn -הגנה מגנטית- 5-8xIn | http://datasheet.moeller.net/datasheet.php?model=PDE34F0500VAAS&locale=en | http://datasheet.moeller.net/datasheet.php?model=PDE34F0500VAAS&locale=en
PDE34F0630VAAS | PDE34F0630VAAS | 4475.05 | ILS |  | 950 | PDE34F0630VAAS |  | PDE34F0630VAAS, 630A ,הגנה תרמית - 0.8-1xIn -הגנה מגנטית- 5-8xIn | http://datasheet.moeller.net/datasheet.php?model=PDE34F0630VAAS&locale=en | http://datasheet.moeller.net/datasheet.php?model=PDE34F0630VAAS&locale=en
PDE34G0250VAAS | PDE34G0250VAAS | 3727.07 | ILS |  | 950 | PDE34G0250VAAS |  | PDE34G0250VAAS, 250A ,הגנה תרמית - 0.8-1xIn -הגנה מגנטית- 5-8xIn | http://datasheet.moeller.net/datasheet.php?model=PDE34G0250VAAS&locale=en | http://datasheet.moeller.net/datasheet.php?model=PDE34G0250VAAS&locale=en
PDE34G0320VAAS | PDE34G0320VAAS | 3867.72 | ILS | 110 | 950 | PDE34G0320VAAS | Home automation and renewable energy | PDE34G0320VAAS, 320A ,הגנה תרמית - 0.8-1xIn -הגנה מגנטית- 5-8xIn | http://datasheet.moeller.net/datasheet.php?model=PDE34G0320VAAS&locale=en | http://datasheet.moeller.net/datasheet.php?model=PDE34G0320VAAS&locale=en
PDE34G0400VAAS | PDE34G0400VAAS | 4106.81 | ILS | 110 | 950 | PDE34G0400VAAS | Home automation and renewable energy | PDE34G0400VAAS, 400A ,הגנה תרמית - 0.8-1xIn -הגנה מגנטית- 5-8xIn | http://datasheet.moeller.net/datasheet.php?model=PDE34G0400VAAS&locale=en | http://datasheet.moeller.net/datasheet.php?model=PDE34G0400VAAS&locale=en
PDE34G0500VAAS | PDE34G0500VAAS | 4359.97 | ILS |  | 950 | PDE34G0500VAAS |  | PDE34G0500VAAS, 500A ,הגנה תרמית - 0.8-1xIn -הגנה מגנטית- 5-8xIn | http://datasheet.moeller.net/datasheet.php?model=PDE34G0500VAAS&locale=en | http://datasheet.moeller.net/datasheet.php?model=PDE34G0500VAAS&locale=en
PDE34G0630VAAS | PDE34G0630VAAS | 4922.55 | ILS | 110 | 950 | PDE34G0630VAAS | Home automation and renewable energy | PDE34G0630VAAS, 630A ,הגנה תרמית - 0.8-1xIn -הגנה מגנטית- 5-8xIn | http://datasheet.moeller.net/datasheet.php?model=PDE34G0630VAAS&locale=en | http://datasheet.moeller.net/datasheet.php?model=PDE34G0630VAAS&locale=en
PDE34K0250VAAS | PDE34K0250VAAS | 4099.79 | ILS |  | 950 | PDE34K0250VAAS |  | PDE34K0250VAAS, 250A ,הגנה תרמית - 0.8-1xIn -הגנה מגנטית- 5-8xIn | http://datasheet.moeller.net/datasheet.php?model=PDE34K0250VAAS&locale=en | http://datasheet.moeller.net/datasheet.php?model=PDE34K0250VAAS&locale=en
PDE34K0320VAAS | PDE34K0320VAAS | 4607.61 | ILS | 110 | 950 | PDE34K0320VAAS | Home automation and renewable energy | PDE34K0320VAAS, 320A ,הגנה תרמית - 0.8-1xIn -הגנה מגנטית- 5-8xIn | http://datasheet.moeller.net/datasheet.php?model=PDE34K0320VAAS&locale=en | http://datasheet.moeller.net/datasheet.php?model=PDE34K0320VAAS&locale=en
PDE34K0400VAAS | PDE34K0400VAAS | 4892.45 | ILS | 110 | 950 | PDE34K0400VAAS | Home automation and renewable energy | PDE34K0400VAAS, 400A ,הגנה תרמית - 0.8-1xIn -הגנה מגנטית- 5-8xIn | http://datasheet.moeller.net/datasheet.php?model=PDE34K0400VAAS&locale=en | http://datasheet.moeller.net/datasheet.php?model=PDE34K0400VAAS&locale=en
PDE34K0500VAAS | PDE34K0500VAAS | 5194.03 | ILS | 110 | 950 | PDE34K0500VAAS | Home automation and renewable energy | PDE34K0500VAAS, 500A ,הגנה תרמית - 0.8-1xIn -הגנה מגנטית- 5-8xIn | http://datasheet.moeller.net/datasheet.php?model=PDE34K0500VAAS&locale=en | http://datasheet.moeller.net/datasheet.php?model=PDE34K0500VAAS&locale=en
PDE34K0630VAAS | PDE34K0630VAAS | 5864.24 | ILS | 110 | 950 | PDE34K0630VAAS | Home automation and renewable energy | PDE34K0630VAAS, 630A ,הגנה תרמית - 0.8-1xIn -הגנה מגנטית- 5-8xIn | http://datasheet.moeller.net/datasheet.php?model=PDE34K0630VAAS&locale=en | http://datasheet.moeller.net/datasheet.php?model=PDE34K0630VAAS&locale=en
PDE34N0250VAAS | PDE34N0250VAAS | 4714.75 | ILS |  | 950 | PDE34N0250VAAS |  | PDE34N0250VAAS, 250A ,הגנה תרמית - 0.8-1xIn -הגנה מגנטית- 5-8xIn | http://datasheet.moeller.net/datasheet.php?model=PDE34N0250VAAS&locale=en | http://datasheet.moeller.net/datasheet.php?model=PDE34N0250VAAS&locale=en
PDE34N0320VAAS | PDE34N0320VAAS | 4892.66 | ILS |  | 950 | PDE34N0320VAAS |  | PDE34N0320VAAS, 320A ,הגנה תרמית - 0.8-1xIn -הגנה מגנטית- 5-8xIn | http://datasheet.moeller.net/datasheet.php?model=PDE34N0320VAAS&locale=en | http://datasheet.moeller.net/datasheet.php?model=PDE34N0320VAAS&locale=en
PDE34N0400VAAS | PDE34N0400VAAS | 5195.13 | ILS |  | 950 | PDE34N0400VAAS |  | PDE34N0400VAAS, 400A ,הגנה תרמית - 0.8-1xIn -הגנה מגנטית- 5-8xIn | http://datasheet.moeller.net/datasheet.php?model=PDE34N0400VAAS&locale=en | http://datasheet.moeller.net/datasheet.php?model=PDE34N0400VAAS&locale=en
PDE34N0500VAAS | PDE34N0500VAAS | 5515.37 | ILS |  | 950 | PDE34N0500VAAS |  | PDE34N0500VAAS, 500A ,הגנה תרמית - 0.8-1xIn -הגנה מגנטית- 5-8xIn | http://datasheet.moeller.net/datasheet.php?model=PDE34N0500VAAS&locale=en | http://datasheet.moeller.net/datasheet.php?model=PDE34N0500VAAS&locale=en
PDE34N0630VAAS | PDE34N0630VAAS | 6227.03 | ILS |  | 950 | PDE34N0630VAAS |  | PDE34N0630VAAS, 630A ,הגנה תרמית - 0.8-1xIn -הגנה מגנטית- 5-8xIn | http://datasheet.moeller.net/datasheet.php?model=PDE34N0630VAAS&locale=en | http://datasheet.moeller.net/datasheet.php?model=PDE34N0630VAAS&locale=en
PDE34F0400B1NS | PDE34F0400B1NS | 4332.03 | ILS |  | 950 | PDE34F0400B1NS |  | PDE34F0400B1NS, 400A ,הגנה תרמית - 100-400 -הגנה מגנטית- 2-18xIn | http://datasheet.moeller.net/datasheet.php?model=PDE34F0400B1NS&locale=en | http://datasheet.moeller.net/datasheet.php?model=PDE34F0400B1NS&locale=en
PDE34F0630B1NS | PDE34F0630B1NS | 4734.6 | ILS |  | 950 | PDE34F0630B1NS |  | PDE34F0630B1NS, 630A ,הגנה תרמית - 200-630 -הגנה מגנטית- 2-11.43xIn | http://datasheet.moeller.net/datasheet.php?model=PDE34F0630B1NS&locale=en | http://datasheet.moeller.net/datasheet.php?model=PDE34F0630B1NS&locale=en
PDE34G0400B1NS | PDE34G0400B1NS | 5099.54 | ILS | 110 | 950 | PDE34G0400B1NS | Home automation and renewable energy | PDE34G0400B1NS, 400A ,הגנה תרמית - 100-400 -הגנה מגנטית- 2-18xIn | http://datasheet.moeller.net/datasheet.php?model=PDE34G0400B1NS&locale=en | http://datasheet.moeller.net/datasheet.php?model=PDE34G0400B1NS&locale=en
PDE34G0630B1NS | PDE34G0630B1NS | 5146.31 | ILS |  | 950 | PDE34G0630B1NS |  | PDE34G0630B1NS, 630A ,הגנה תרמית - 200-630 -הגנה מגנטית- 2-11.43xIn | http://datasheet.moeller.net/datasheet.php?model=PDE34G0630B1NS&locale=en | http://datasheet.moeller.net/datasheet.php?model=PDE34G0630B1NS&locale=en
PDE34K0400B1NS | PDE34K0400B1NS | 5542.99 | ILS | 110 | 950 | PDE34K0400B1NS | Home automation and renewable energy | PDE34K0400B1NS, 400A ,הגנה תרמית - 100-400 -הגנה מגנטית- 2-18xIn | http://datasheet.moeller.net/datasheet.php?model=PDE34K0400B1NS&locale=en | http://datasheet.moeller.net/datasheet.php?model=PDE34K0400B1NS&locale=en
PDE34K0630B1NS | PDE34K0630B1NS | 6058.09 | ILS | 110 | 950 | PDE34K0630B1NS | Home automation and renewable energy | PDE34K0630B1NS, 630A ,הגנה תרמית - 200-630 -הגנה מגנטית- 2-11.43xIn | http://datasheet.moeller.net/datasheet.php?model=PDE34K0630B1NS&locale=en | http://datasheet.moeller.net/datasheet.php?model=PDE34K0630B1NS&locale=en
PDE34N0400B1NS | PDE34N0400B1NS | 5885.91 | ILS |  | 950 | PDE34N0400B1NS |  | PDE34N0400B1NS, 400A ,הגנה תרמית - 100-400 -הגנה מגנטית- 2-18xIn | http://datasheet.moeller.net/datasheet.php?model=PDE34N0400B1NS&locale=en | http://datasheet.moeller.net/datasheet.php?model=PDE34N0400B1NS&locale=en
PDE34N0630B1NS | PDE34N0630B1NS | 6432.89 | ILS |  | 950 | PDE34N0630B1NS |  | PDE34N0630B1NS, 630A ,הגנה תרמית - 200-630 -הגנה מגנטית- 2-11.43xIn | http://datasheet.moeller.net/datasheet.php?model=PDE34N0630B1NS&locale=en | http://datasheet.moeller.net/datasheet.php?model=PDE34N0630B1NS&locale=en
PDE34S0400SNNS | PDE34S0400SNNS | 2721.63 | ILS | 110 | 950 | PDE34S0400SNNS | Home automation and renewable energy | PDE34S0400SNNS, 400 | http://datasheet.moeller.net/datasheet.php?model=PDE34S0400SNNS&locale=en | http://datasheet.moeller.net/datasheet.php?model=PDE34S0400SNNS&locale=en
PDE34S0630SNNS | PDE34S0630SNNS | 3494.63 | ILS | 110 | 950 | PDE34S0630SNNS | Home automation and renewable energy | PDE34S0630SNNS, 630 | http://datasheet.moeller.net/datasheet.php?model=PDE34S0630SNNS&locale=en | http://datasheet.moeller.net/datasheet.php?model=PDE34S0630SNNS&locale=en
PDC710187 | PDG3XST250ACDCT | 377.29 | ILS | 110 | 950 | PDG3XST250ACDCT | Home automation and renewable energy | PDG3XST250ACDCT, סליל הפסקה 250VAC/DC | http://datasheet.moeller.net/datasheet.php?model=PDC710187&locale=en | http://datasheet.moeller.net/datasheet.php?model=PDC710187&locale=en
PDC710175 | PDG3XST440ACT | 348.38 | ILS |  | 950 | PDG3XST440ACT |  | PDG3XST440ACT, סליל הפסקה 440VAC | http://datasheet.moeller.net/datasheet.php?model=PDC710175&locale=en | http://datasheet.moeller.net/datasheet.php?model=PDC710175&locale=en
PDC710211 | PDG3XST24ACDCT | 377.29 | ILS | 110 | 950 | PDG3XST24ACDCT | Home automation and renewable energy | PDG3XST24ACDCT, סליל הפסקה 24VAC/DC | http://datasheet.moeller.net/datasheet.php?model=PDC710211&locale=en | http://datasheet.moeller.net/datasheet.php?model=PDC710211&locale=en
PDC710046 | PDG3XUV240ACV | 433.66 | ILS | 110 | 950 | PDG3XUV240ACV | Home automation and renewable energy | PDG3XUV240ACV, סליל חוסר מתח 240VAC | http://datasheet.moeller.net/datasheet.php?model=PDC710046&locale=en | http://datasheet.moeller.net/datasheet.php?model=PDC710046&locale=en
PDC710034 | PDG3XUV440ACV | 400.43 | ILS |  | 950 | PDG3XUV440ACV |  | PDG3XUV440ACV, סליל חוסר מתח 440VAC | http://datasheet.moeller.net/datasheet.php?model=PDC710034&locale=en | http://datasheet.moeller.net/datasheet.php?model=PDC710034&locale=en
PDC710070 | PDG3XUV24ACV | 400.43 | ILS |  | 950 | PDG3XUV24ACV |  | PDG3XUV24ACV, סליל חוסר מתח 24VAC | http://datasheet.moeller.net/datasheet.php?model=PDC710070&locale=en | http://datasheet.moeller.net/datasheet.php?model=PDC710070&locale=en
PDC710130 | PDG3XUV24DCV | 400.43 | ILS |  | 950 | PDG3XUV24DCV |  | PDG3XUV24DCV, סליל חוסר מתח 24VDC | http://datasheet.moeller.net/datasheet.php?model=PDC710130&locale=en | http://datasheet.moeller.net/datasheet.php?model=PDC710130&locale=en
PDC710293 | PDG3XHMCS | 337.26 | ILS |  | 950 | PDG3XHMCS |  | PDG3XHMCS, ידית פנימית שחורה עם נעילה על הידית | http://datasheet.moeller.net/datasheet.php?model=PDC710293&locale=en | http://datasheet.moeller.net/datasheet.php?model=PDC710293&locale=en
PDC710294 | PDG3XHMCE | 337.26 | ILS |  | 950 | PDG3XHMCE |  | PDG3XHMCE, ידית פנימית אדומה עם נעילה על הידית | http://datasheet.moeller.net/datasheet.php?model=PDC710294&locale=en | http://datasheet.moeller.net/datasheet.php?model=PDC710294&locale=en
PDC710289 | PDG2XHMDSP | 381.35 | ILS |  | 950 | PDG2XHMDSP |  | PDG3XHMCEP, ידית פנימית אדומה עם נעילה על הידית והמנגנון | http://datasheet.moeller.net/datasheet.php?model=PDC710289&locale=en | http://datasheet.moeller.net/datasheet.php?model=PDC710289&locale=en
PDC710305 | PDG3XHMDS | 571.95 | ILS | 110 | 950 | PDG3XHMDS | Home automation and renewable energy | PDG3XHMDS, ידית מצמד שחורה עם נעילה על הידית | http://datasheet.moeller.net/datasheet.php?model=PDC710305&locale=en | http://datasheet.moeller.net/datasheet.php?model=PDC710305&locale=en
PDC710306 | PDG3XHMDE | 571.95 | ILS | 110 | 950 | PDG3XHMDE | Home automation and renewable energy | PDG3XHMDE, ידית מצמד אדומה עם נעילה על הידית | http://datasheet.moeller.net/datasheet.php?model=PDC710306&locale=en | http://datasheet.moeller.net/datasheet.php?model=PDC710306&locale=en
PDC710345 | PDG34XHMS245 | 60.17 | ILS | 110 | 950 | PDG34XHMS245 | Home automation and renewable energy | PDG34XHMS245, מאריך לציר באורך 245 מ"מ | http://datasheet.moeller.net/datasheet.php?model=PDC710345&locale=en | http://datasheet.moeller.net/datasheet.php?model=PDC710345&locale=en
PDC710346 | PDG34XHMS445 | 120.77 | ILS | 110 | 950 | PDG34XHMS445 | Home automation and renewable energy | PDG34XHMS445, מאריך לציר באורך 445 מ"מ | http://datasheet.moeller.net/datasheet.php?model=PDC710346&locale=en | http://datasheet.moeller.net/datasheet.php?model=PDC710346&locale=en
PDC710425 | PDG3XPHB | 41.13 | ILS |  | 950 | PDG3XPHB |  | PDG3XPHB, התקן חסימה לטוגל | http://datasheet.moeller.net/datasheet.php?model=PDC710425&locale=en | http://datasheet.moeller.net/datasheet.php?model=PDC710425&locale=en
PDC710436 | PDG3XPLKTOFF | 393.58 | ILS |  | 950 | PDG3XPLKTOFF |  | PDG3XPLKTOFF, התקן נעילה לטוגל במצב מופסק | http://datasheet.moeller.net/datasheet.php?model=PDC710436&locale=en | http://datasheet.moeller.net/datasheet.php?model=PDC710436&locale=en
PDC710365 | PDG3XIB3P | 93.92 | ILS | 110 | 950 | PDG3XIB3P | Home automation and renewable energy | PDG3XIB3P, מחיצות בין פאזות 3P | http://datasheet.moeller.net/datasheet.php?model=PDC710365&locale=en | http://datasheet.moeller.net/datasheet.php?model=PDC710365&locale=en
PDC710366 | PDG3XIB4P | 113.18 | ILS | 110 | 950 | PDG3XIB4P | Home automation and renewable energy | PDG3XIB4P, מחיצות בין פאזות 4P | http://datasheet.moeller.net/datasheet.php?model=PDC710366&locale=en | http://datasheet.moeller.net/datasheet.php?model=PDC710366&locale=en
PDC710462 | PDC3XMCI | 738.11 | ILS | 110 | 950 | PDC3XMCI | Home automation and renewable energy | PDC3XMCI, חיגור מכני ידני | http://datasheet.moeller.net/datasheet.php?model=PDC710462&locale=en | http://datasheet.moeller.net/datasheet.php?model=PDC710462&locale=en
PDC710369 | PDC3XLZM3ADP3P | 565.92 | ILS | 110 | 950 | PDC3XLZM3ADP3P | Home automation and renewable energy | PDC3XLZM3ADP3P, מתאם בין מאמ"ת LZM3 ל- PDE3 תלת קוטבי | http://datasheet.moeller.net/datasheet.php?model=PDC710369&locale=en | http://datasheet.moeller.net/datasheet.php?model=PDC710369&locale=en
PDC710457 | PDC3XLZM3ADP4P | 662.25 | ILS | 110 | 950 | PDC3XLZM3ADP4P | Home automation and renewable energy | PDC3XLZM3ADP4P, מתאם בין מאמ"ת LZM3 ל- PDE3 ארבע קוטבי | http://datasheet.moeller.net/datasheet.php?model=PDC710457&locale=en | http://datasheet.moeller.net/datasheet.php?model=PDC710457&locale=en
PDC710398 | PDC3X3T630 | 199.67 | ILS | 110 | 950 | PDC3X3T630 | Home automation and renewable energy | PDC3X3T630, סט 3 מהדקים עד 630A | http://datasheet.moeller.net/datasheet.php?model=PDC710398&locale=en | http://datasheet.moeller.net/datasheet.php?model=PDC710398&locale=en
PDC710397 | PDC3X4T630 | 299.51 | ILS | 110 | 950 | PDC3X4T630 | Home automation and renewable energy | PDC3X4T630, סט 4 מהדקים עד 630A | http://datasheet.moeller.net/datasheet.php?model=PDC710397&locale=en | http://datasheet.moeller.net/datasheet.php?model=PDC710397&locale=en
PDC710406 | PDC3X3TS630 | 83.19 | ILS | 110 | 950 | PDC3X3TS630 | Home automation and renewable energy | PDC3X3TS630, סט 3 ברגים עד 630A | http://datasheet.moeller.net/datasheet.php?model=PDC710406&locale=en | http://datasheet.moeller.net/datasheet.php?model=PDC710406&locale=en
PDC710405 | PDC3X4TS630 | 116.47 | ILS | 110 | 950 | PDC3X4TS630 | Home automation and renewable energy | PDC3X4TS630, סט 4 ברגים עד 630A | http://datasheet.moeller.net/datasheet.php?model=PDC710405&locale=en | http://datasheet.moeller.net/datasheet.php?model=PDC710405&locale=en
PDC710333 | PDG3XFP3P | 107.84 | ILS |  | 950 | PDG3XFP3P |  | PDG3XFP3P, כיסוי הדקי חיבור למגע מקרי 3P | http://datasheet.moeller.net/datasheet.php?model=PDC710333&locale=en | http://datasheet.moeller.net/datasheet.php?model=PDC710333&locale=en
PDC710334 | PDG3XFP4P | 118.96 | ILS |  | 950 | PDG3XFP4P |  | PDG3XFP4P, כיסוי הדקי חיבור למגע מקרי 4P | http://datasheet.moeller.net/datasheet.php?model=PDC710334&locale=en | http://datasheet.moeller.net/datasheet.php?model=PDC710334&locale=en
PDC710412 | PDC3X3TSP630 | 475.62 | ILS | 110 | 950 | PDC3X3TSP630 | Home automation and renewable energy | PDC3X3TSP630, לשות להרחבת שטח מגע 3P | http://datasheet.moeller.net/datasheet.php?model=PDC710412&locale=en | http://datasheet.moeller.net/datasheet.php?model=PDC710412&locale=en
PDC710411 | PDC3X4TSP630 | 682.71 | ILS | 110 | 950 | PDC3X4TSP630 | Home automation and renewable energy | PDC3X4TSP630, לשות להרחבת שטח מגע 4P | http://datasheet.moeller.net/datasheet.php?model=PDC710411&locale=en | http://datasheet.moeller.net/datasheet.php?model=PDC710411&locale=en
PDC710339 | PDG3XTC3P | 135.74 | ILS | 110 | 950 | PDG3XTC3P | Home automation and renewable energy | PDG3XTC3P, כיסוי הדקים 3P | http://datasheet.moeller.net/datasheet.php?model=PDC710339&locale=en | http://datasheet.moeller.net/datasheet.php?model=PDC710339&locale=en
PDC710340 | PDG3XTC4P | 144.93 | ILS | 110 | 950 | PDG3XTC4P | Home automation and renewable energy | PDG3XTC4P, כיסוי הדקים 4P | http://datasheet.moeller.net/datasheet.php?model=PDC710340&locale=en | http://datasheet.moeller.net/datasheet.php?model=PDC710340&locale=en
PDE43G0800VAAS | PDE43G0800VAAS | 6715.35 | ILS |  | 950 | PDE43G0800VAAS |  | PDE43G0800VAAS, 800A ,הגנה תרמית - 0.8-1xIn -הגנה מגנטית- 5-8xIn | http://datasheet.moeller.net/datasheet.php?model=PDE43G0800VAAS&locale=en | http://datasheet.moeller.net/datasheet.php?model=PDE43G0800VAAS&locale=en
PDE43K0800VAAS | PDE43K0800VAAS | 6937.71 | ILS |  | 950 | PDE43K0800VAAS |  | PDE43K0800VAAS, 800A ,הגנה תרמית - 0.8-1xIn -הגנה מגנטית- 5-8xIn | http://datasheet.moeller.net/datasheet.php?model=PDE43K0800VAAS&locale=en | http://datasheet.moeller.net/datasheet.php?model=PDE43K0800VAAS&locale=en
PDE43N0800VAAS | PDE43N0800VAAS | 7271.26 | ILS |  | 950 | PDE43N0800VAAS |  | PDE43N0800VAAS, 800 | http://datasheet.moeller.net/datasheet.php?model=PDE43N0800VAAS&locale=en | http://datasheet.moeller.net/datasheet.php?model=PDE43N0800VAAS&locale=en
PDE43G0800B1NS | PDE43G0800B1NS | 6937.71 | ILS |  | 950 | PDE43G0800B1NS |  | PDE43G0800B1NS, 800A ,הגנה תרמית - 320-800 -הגנה מגנטית- 2-8.5xIn | http://datasheet.moeller.net/datasheet.php?model=PDE43G0800B1NS&locale=en | http://datasheet.moeller.net/datasheet.php?model=PDE43G0800B1NS&locale=en
PDE43K0800B1NS | PDE43K0800B1NS | 7874.77 | ILS | 110 | 950 | PDE43K0800B1NS | Home automation and renewable energy | PDE43K0800B1NS, 800A ,הגנה תרמית - 320-800 -הגנה מגנטית- 2-8.5xIn | http://datasheet.moeller.net/datasheet.php?model=PDE43K0800B1NS&locale=en | http://datasheet.moeller.net/datasheet.php?model=PDE43K0800B1NS&locale=en
PDE43N0800B1NS | PDE43N0800B1NS | 7946.13 | ILS |  | 950 | PDE43N0800B1NS |  | PDE43N0800B1NS, 800A ,הגנה תרמית - 320-800 -הגנה מגנטית- 2-8.5xIn | http://datasheet.moeller.net/datasheet.php?model=PDE43N0800B1NS&locale=en | http://datasheet.moeller.net/datasheet.php?model=PDE43N0800B1NS&locale=en
PDE44G0800VAAS | PDE44G0800VAAS | 8063.98 | ILS |  | 950 | PDE44G0800VAAS |  | PDE44G0800VAAS, 800A ,הגנה תרמית - 0.8-1xIn -הגנה מגנטית- 5-8xIn | http://datasheet.moeller.net/datasheet.php?model=PDE44G0800VAAS&locale=en | http://datasheet.moeller.net/datasheet.php?model=PDE44G0800VAAS&locale=en
PDE44K0800VAAS | PDE44K0800VAAS | 8383.07 | ILS |  | 950 | PDE44K0800VAAS |  | PDE44K0800VAAS, 800A ,הגנה תרמית - 0.8-1xIn -הגנה מגנטית- 5-8xIn | http://datasheet.moeller.net/datasheet.php?model=PDE44K0800VAAS&locale=en | http://datasheet.moeller.net/datasheet.php?model=PDE44K0800VAAS&locale=en
PDE44N0800VAAS | PDE44N0800VAAS | 9606.07 | ILS |  | 950 | PDE44N0800VAAS |  | PDE44N0800VAAS, 800A ,הגנה תרמית - 0.8-1xIn -הגנה מגנטית- 5-8xIn | http://datasheet.moeller.net/datasheet.php?model=PDE44N0800VAAS&locale=en | http://datasheet.moeller.net/datasheet.php?model=PDE44N0800VAAS&locale=en
PDE44G0800B1NS | PDE44G0800B1NS | 8338.6 | ILS |  | 950 | PDE44G0800B1NS |  | PDE44G0800B1NS, 800A ,הגנה תרמית - 320-800 -הגנה מגנטית- 2-8.5xIn | http://datasheet.moeller.net/datasheet.php?model=PDE44G0800B1NS&locale=en | http://datasheet.moeller.net/datasheet.php?model=PDE44G0800B1NS&locale=en
PDE44K0800B1NS | PDE44K0800B1NS | 9313.67 | ILS | 110 | 950 | PDE44K0800B1NS | Home automation and renewable energy | PDE44K0800B1NS, 800A ,הגנה תרמית - 320-800 -הגנה מגנטית- 2-8.5xIn | http://datasheet.moeller.net/datasheet.php?model=PDE44K0800B1NS&locale=en | http://datasheet.moeller.net/datasheet.php?model=PDE44K0800B1NS&locale=en
PDE44N0800B1NS | PDE44N0800B1NS | 9283.64 | ILS |  | 950 | PDE44N0800B1NS |  | PDE44N0800B1NS, 800A ,הגנה תרמית - 320-800 -הגנה מגנטית- 2-8.5xIn | http://datasheet.moeller.net/datasheet.php?model=PDE44N0800B1NS&locale=en | http://datasheet.moeller.net/datasheet.php?model=PDE44N0800B1NS&locale=en
PDC710188 | PDG4XST250ACDCT | 529.8 | ILS | 110 | 950 | PDG4XST250ACDCT | Home automation and renewable energy | PDG4XST250ACDCT, סליל הפסקה 250VAC/DC | http://datasheet.moeller.net/datasheet.php?model=PDC710188&locale=en | http://datasheet.moeller.net/datasheet.php?model=PDC710188&locale=en
PDC710176 | PDG4XST440ACT | 489.19 | ILS |  | 950 | PDG4XST440ACT |  | PDG4XST440ACT, סליל הפסקה 440VAC | http://datasheet.moeller.net/datasheet.php?model=PDC710176&locale=en | http://datasheet.moeller.net/datasheet.php?model=PDC710176&locale=en
PDC710212 | PDG4XST24ACDCT | 529.8 | ILS | 110 | 950 | PDG4XST24ACDCT | Home automation and renewable energy | PDG4XST24ACDCT, סליל הפסקה 24VAC/DC | http://datasheet.moeller.net/datasheet.php?model=PDC710212&locale=en | http://datasheet.moeller.net/datasheet.php?model=PDC710212&locale=en
PDC710047 | PDG4XUV240ACV | 551.47 | ILS | 110 | 950 | PDG4XUV240ACV | Home automation and renewable energy | PDG4XUV240ACV, סליל חוסר מתח 240VAC | http://datasheet.moeller.net/datasheet.php?model=PDC710047&locale=en | http://datasheet.moeller.net/datasheet.php?model=PDC710047&locale=en
PDC710035 | PDG4XUV440ACV | 509.21 | ILS |  | 950 | PDG4XUV440ACV |  | PDG4XUV440ACV, סליל חוסר מתח 440VAC | http://datasheet.moeller.net/datasheet.php?model=PDC710035&locale=en | http://datasheet.moeller.net/datasheet.php?model=PDC710035&locale=en
PDC710071 | PDG4XUV24ACV | 509.21 | ILS |  | 950 | PDG4XUV24ACV |  | PDG4XUV24ACV, סליל חוסר מתח 24VAC | http://datasheet.moeller.net/datasheet.php?model=PDC710071&locale=en | http://datasheet.moeller.net/datasheet.php?model=PDC710071&locale=en
PDC710131 | PDG4XUV24DCV | 509.21 | ILS |  | 950 | PDG4XUV24DCV |  | PDG4XUV24DCV, סליל חוסר מתח 24VDC | http://datasheet.moeller.net/datasheet.php?model=PDC710131&locale=en | http://datasheet.moeller.net/datasheet.php?model=PDC710131&locale=en
PDC710311 | PDG4XHMCS | 380.23 | ILS |  | 950 | PDG4XHMCS |  | PDG4XHMCS, ידית פנימית שחורה עם נעילה על הידית | http://datasheet.moeller.net/datasheet.php?model=PDC710311&locale=en | http://datasheet.moeller.net/datasheet.php?model=PDC710311&locale=en
PDC710312 | PDG4XHMCE | 380.23 | ILS |  | 950 | PDG4XHMCE |  | PDG4XHMCE, ידית פנימית אדומה עם נעילה על הידית | http://datasheet.moeller.net/datasheet.php?model=PDC710312&locale=en | http://datasheet.moeller.net/datasheet.php?model=PDC710312&locale=en
PDC710316 | PDG4XHMCEP | 508.1 | ILS |  | 950 | PDG4XHMCEP |  | PDG4XHMCEP, ידית פנימית אדומה עם נעילה על הידית והמנגנון | http://datasheet.moeller.net/datasheet.php?model=PDC710316&locale=en | http://datasheet.moeller.net/datasheet.php?model=PDC710316&locale=en
PDC710323 | PDG4XHMDS | 873.09 | ILS | 110 | 950 | PDG4XHMDS | Home automation and renewable energy | PDG4XHMDS, ידית מצמד שחורה עם נעילה על הידית | http://datasheet.moeller.net/datasheet.php?model=PDC710323&locale=en | http://datasheet.moeller.net/datasheet.php?model=PDC710323&locale=en
PDC710324 | PDG4XHMDE | 873.09 | ILS | 110 | 950 | PDG4XHMDE | Home automation and renewable energy | PDG4XHMDE, ידית מצמד אדומה עם נעילה על הידית | http://datasheet.moeller.net/datasheet.php?model=PDC710324&locale=en | http://datasheet.moeller.net/datasheet.php?model=PDC710324&locale=en
PDC710438 | PDG4XPLKTOFF | 393.58 | ILS |  | 950 | PDG4XPLKTOFF |  | PDG4XPHB, התקן נעילה לטוגל במצב מופסק | http://datasheet.moeller.net/datasheet.php?model=PDC710438&locale=en | http://datasheet.moeller.net/datasheet.php?model=PDC710438&locale=en
PDC710367 | PDG4XIB3P | 131.19 | ILS |  | 950 | PDG4XIB3P |  | PDG4XIB3P, מחיצות בין פאזות 3P | http://datasheet.moeller.net/datasheet.php?model=PDC710367&locale=en | http://datasheet.moeller.net/datasheet.php?model=PDC710367&locale=en
PDC710368 | PDG4XIB4P | 140.08 | ILS |  | 950 | PDG4XIB4P |  | PDG4XIB4P, מחיצות בין פאזות 4P | http://datasheet.moeller.net/datasheet.php?model=PDC710368&locale=en | http://datasheet.moeller.net/datasheet.php?model=PDC710368&locale=en
PDC710463 | PDC4XMCI | 812.77 | ILS | 110 | 950 | PDC4XMCI | Home automation and renewable energy | PDC4XMCI, חיגור מכני ידני | http://datasheet.moeller.net/datasheet.php?model=PDC710463&locale=en | http://datasheet.moeller.net/datasheet.php?model=PDC710463&locale=en
PDC710464 | PDC4XLZM4ADP3P | 1384.71 | ILS | 110 | 950 | PDC4XLZM4ADP3P | Home automation and renewable energy | PDC4XLZM4ADP3P, מתאם בין מאמ"ת LZM4 ל- PDE4 תלת קוטבי | http://datasheet.moeller.net/datasheet.php?model=PDC710464&locale=en | http://datasheet.moeller.net/datasheet.php?model=PDC710464&locale=en
PDC710465 | PDC4XLZM4ADP4P | 1615.89 | ILS | 110 | 950 | PDC4XLZM4ADP4P | Home automation and renewable energy | PDC4XLZM4ADP4P, מתאם בין מאמ"ת LZM4 ל- PDE4 ארבע קוטבי | http://datasheet.moeller.net/datasheet.php?model=PDC710465&locale=en | http://datasheet.moeller.net/datasheet.php?model=PDC710465&locale=en
PDC710407 | PDC4X3TS1000 | 104.51 | ILS |  | 950 | PDC4X3TS1000 |  | PDC4X3TS1000, סט 3 ברגים עד 1000A | http://datasheet.moeller.net/datasheet.php?model=PDC710407&locale=en | http://datasheet.moeller.net/datasheet.php?model=PDC710407&locale=en
PDC710408 | PDC4X4TS1000 | 124.51 | ILS |  | 950 | PDC4X4TS1000 |  | PDC4X4TS1000, סט 4 ברגים עד 1000A | http://datasheet.moeller.net/datasheet.php?model=PDC710408&locale=en | http://datasheet.moeller.net/datasheet.php?model=PDC710408&locale=en
PDC710414 | PDC4X3TSP1000 | 1462.04 | ILS |  | 950 | PDC4X3TSP1000 |  | PDC4X3TSP1000, לשות להרחבת שטח מגע 3P | http://datasheet.moeller.net/datasheet.php?model=PDC710414&locale=en | http://datasheet.moeller.net/datasheet.php?model=PDC710414&locale=en
PDC710413 | PDC4X4TSP1000 | 1901.2 | ILS |  | 950 | PDC4X4TSP1000 |  | PDC4X4TSP1000, לשות להרחבת שטח מגע 4P | http://datasheet.moeller.net/datasheet.php?model=PDC710413&locale=en | http://datasheet.moeller.net/datasheet.php?model=PDC710413&locale=en
Y7-183365 | IZMX16B3-A06F-1 | 16801.31 | ILS | 502 | 900 | 183365 |  | IZMX16N3-P16F-1 | http://datasheet.moeller.net/datasheet.php?model=183365&locale=en | http://datasheet.moeller.net/datasheet.php?model=183365&locale=en
Y7-184134 | IZMX-TI16-1 | 404.35 | ILS | 502 | 900 | 184134 | Air Circuit Breakers | IZMX-TI16-1 | http://datasheet.moeller.net/datasheet.php?model=184134&locale=en | http://datasheet.moeller.net/datasheet.php?model=184134&locale=en
Y7-184241 | IZMX-SEC-KIT-W16-1 | 1537.03 | ILS | 502 | 900 | 184241 | Air Circuit Breakers | IZMX-SEC-KIT-W16-1 | http://datasheet.moeller.net/datasheet.php?model=184241&locale=en | http://datasheet.moeller.net/datasheet.php?model=184241&locale=en
Y7-184197 | IZMX-CRB-1 | 217.61 | ILS | 502 | 900 | 184197 | Air Circuit Breakers | IZMX-CRB-1 | http://datasheet.moeller.net/datasheet.php?model=184197&locale=en | http://datasheet.moeller.net/datasheet.php?model=184197&locale=en
Y7-184131 | IZMX-IB163-1 | 628.2 | ILS | 502 | 900 | 184131 |  | IZMX-IB163-1 | http://datasheet.moeller.net/datasheet.php?model=184131&locale=en | http://datasheet.moeller.net/datasheet.php?model=184131&locale=en
Y7-184952 | IZMX-IB164-1 | 841.54 | ILS | 502 | 900 | 184952 |  | IZMX-IB164-1 | http://datasheet.moeller.net/datasheet.php?model=184952&locale=en | http://datasheet.moeller.net/datasheet.php?model=184952&locale=en
Y7-184142 | IZMX-PXR-PTM-1 | 2929.49 | ILS | 502 | 900 | 184142 | Air Circuit Breakers | IZMX-PXR-PTM-1 | http://datasheet.moeller.net/datasheet.php?model=184142&locale=en | http://datasheet.moeller.net/datasheet.php?model=184142&locale=en
Y7-183980 | IZMX-TF163-1600-1 | 6483.23 | ILS | 502 | 900 | 183980 |  | IZMX-TF163-1600-1 | http://datasheet.moeller.net/datasheet.php?model=183980&locale=en | http://datasheet.moeller.net/datasheet.php?model=183980&locale=en
Y7-184173 | IZMX-TF164-1600-1 | 8599.67 | ILS | 502 | 900 | 184173 |  | IZMX-TF164-1600-1 | http://datasheet.moeller.net/datasheet.php?model=184173&locale=en | http://datasheet.moeller.net/datasheet.php?model=184173&locale=en
Y7-184195 | +IZMX-CS40-1 | 1480.76 | ILS | 502 | 900 | 184195 | Air Circuit Breakers | +IZMX-CS40-1 | http://datasheet.moeller.net/datasheet.php?model=184195&locale=en | http://datasheet.moeller.net/datasheet.php?model=184195&locale=en
Y7-184244 | IZMX-SEC-KIT-W40-1 | 2009.86 | ILS | 502 | 900 | 184244 | Air Circuit Breakers | IZMX-SEC-KIT-W40-1 | http://datasheet.moeller.net/datasheet.php?model=184244&locale=en | http://datasheet.moeller.net/datasheet.php?model=184244&locale=en
Y7-184953 | IZMX-IB403-F-1 | 426.13 | ILS | 502 | 900 | 184953 |  | IZMX-IB403-F-1 | http://datasheet.moeller.net/datasheet.php?model=184953&locale=en | http://datasheet.moeller.net/datasheet.php?model=184953&locale=en
Y7-184954 | IZMX-IB404-F-1 | 589.79 | ILS | 502 | 900 | 184954 |  | IZMX-IB404-F-1 | http://datasheet.moeller.net/datasheet.php?model=184954&locale=en | http://datasheet.moeller.net/datasheet.php?model=184954&locale=en
Y7-184132 | IZMX-IB403-W-1 | 706.01 | ILS | 502 | 900 | 184132 | Air Circuit Breakers | IZMX-IB403-W-1 | http://datasheet.moeller.net/datasheet.php?model=184132&locale=en | http://datasheet.moeller.net/datasheet.php?model=184132&locale=en
Y7-184955 | IZMX-IB404-W-1 | 898.8 | ILS | 502 | 900 | 184955 |  | IZMX-IB404-W-1 | http://datasheet.moeller.net/datasheet.php?model=184955&locale=en | http://datasheet.moeller.net/datasheet.php?model=184955&locale=en
Y7-183395 | IZMX16B3-V06F-1 | 11703.09 | ILS | 502 | 900 | 183395 | Air Circuit Breakers | מושהה קבוע IZMX16B3-V06F-1 - 42KA ,3X630A | http://datasheet.moeller.net/datasheet.php?model=183395&locale=en | http://datasheet.moeller.net/datasheet.php?model=183395&locale=en
Y7-183396 | IZMX16B3-V08F-1 | 11703.09 | ILS | 502 | 900 | 183396 | Air Circuit Breakers | מושהה קבוע IZMX16B3-V08F-1 - 42KA ,3X800A | http://datasheet.moeller.net/datasheet.php?model=183396&locale=en | http://datasheet.moeller.net/datasheet.php?model=183396&locale=en
Y7-183328 | IZMX16B3-V10F-1 | 11703.09 | ILS | 502 | 900 | 183328 | Air Circuit Breakers | מושהה קבוע IZMX16B3-V10F-1 - 42KA ,3X1000A | http://datasheet.moeller.net/datasheet.php?model=183328&locale=en | http://datasheet.moeller.net/datasheet.php?model=183328&locale=en
Y7-183329 | IZMX16B3-V12F-1 | 12291.02 | ILS | 502 | 900 | 183329 | Air Circuit Breakers | מושהה קבוע IZMX16B3-V12F-1 - 42KA ,3X1200A | http://datasheet.moeller.net/datasheet.php?model=183329&locale=en | http://datasheet.moeller.net/datasheet.php?model=183329&locale=en
Y7-183330 | IZMX16B3-V16F-1 | 14821.08 | ILS | 502 | 900 | 183330 | Air Circuit Breakers | מושהה קבוע IZMX16B3-V16F-1 - 42KA ,3X1600A | http://datasheet.moeller.net/datasheet.php?model=183330&locale=en | http://datasheet.moeller.net/datasheet.php?model=183330&locale=en
Y7-183331 | IZMX16N3-V06F-1 | 13154.92 | ILS | 502 | 900 | 183331 | Air Circuit Breakers | מושהה קבוע IZMX16N3-V06F-1 - 50KA ,3X630A | http://datasheet.moeller.net/datasheet.php?model=183331&locale=en | http://datasheet.moeller.net/datasheet.php?model=183331&locale=en
Y7-183332 | IZMX16N3-V08F-1 | 13154.92 | ILS | 502 | 900 | 183332 | Air Circuit Breakers | מושהה קבוע IZMX16N3-V08F-1 - 50KA ,3X800A | http://datasheet.moeller.net/datasheet.php?model=183332&locale=en | http://datasheet.moeller.net/datasheet.php?model=183332&locale=en
Y7-183333 | IZMX16N3-V10F-1 | 13154.92 | ILS | 502 | 900 | 183333 | Air Circuit Breakers | מושהה קבוע IZMX16N3-V10F-1 - 50KA ,3X1000A | http://datasheet.moeller.net/datasheet.php?model=183333&locale=en | http://datasheet.moeller.net/datasheet.php?model=183333&locale=en
Y7-183334 | IZMX16N3-V12F-1 | 13828.83 | ILS | 502 | 900 | 183334 | Air Circuit Breakers | מושהה קבוע IZMX16N3-V12F-1 - 50KA ,3X1250A | http://datasheet.moeller.net/datasheet.php?model=183334&locale=en | http://datasheet.moeller.net/datasheet.php?model=183334&locale=en
Y7-183335 | IZMX16N3-V16F-1 | 16738.88 | ILS | 502 | 900 | 183335 | Air Circuit Breakers | מושהה קבוע IZMX16N3-V16F-1 - 50KA ,3X1600A | http://datasheet.moeller.net/datasheet.php?model=183335&locale=en | http://datasheet.moeller.net/datasheet.php?model=183335&locale=en
Y7-183336 | IZMX16H3-V06F-1 | 19521.84 | ILS | 502 | 900 | 183336 | Air Circuit Breakers | מושהה קבוע IZMX16H3-V06F-1 - 66KA ,3X630A | http://datasheet.moeller.net/datasheet.php?model=183336&locale=en | http://datasheet.moeller.net/datasheet.php?model=183336&locale=en
Y7-183337 | IZMX16H3-V08F-1 | 13344.88 | ILS | 502 | 900 | 183337 | Air Circuit Breakers | מושהה קבוע IZMX16H3-V08F-1 - 66KA ,3X800A | http://datasheet.moeller.net/datasheet.php?model=183337&locale=en | http://datasheet.moeller.net/datasheet.php?model=183337&locale=en
Y7-183338 | IZMX16H3-V10F-1 | 13344.88 | ILS | 502 | 900 | 183338 | Air Circuit Breakers | מושהה קבוע IZMX16H3-V10F-1 - 66KA ,3X1000A | http://datasheet.moeller.net/datasheet.php?model=183338&locale=en | http://datasheet.moeller.net/datasheet.php?model=183338&locale=en
Y7-183339 | IZMX16H3-V12F-1 | 13344.88 | ILS | 502 | 900 | 183339 | Air Circuit Breakers | מושהה קבוע IZMX16H3-V12F-1 - 66KA ,3X1250A | http://datasheet.moeller.net/datasheet.php?model=183339&locale=en | http://datasheet.moeller.net/datasheet.php?model=183339&locale=en
Y7-183340 | IZMX16H3-V16F-1 | 18741.38 | ILS | 502 | 900 | 183340 | Air Circuit Breakers | מושהה קבוע IZMX16H3-V16F-1 - 66KA ,3X1600A | http://datasheet.moeller.net/datasheet.php?model=183340&locale=en | http://datasheet.moeller.net/datasheet.php?model=183340&locale=en
Y7-183356 | IZMX16B3-P06F-1 | 13795.46 | ILS | 502 | 900 | 183356 | Air Circuit Breakers | דיגיטלי קבוע IZMX16B3-P06F-1 - 42KA ,3X630A | http://datasheet.moeller.net/datasheet.php?model=183356&locale=en | http://datasheet.moeller.net/datasheet.php?model=183356&locale=en
Y7-183357 | IZMX16B3-P08F-1 | 13795.46 | ILS | 502 | 900 | 183357 | Air Circuit Breakers | דיגיטלי קבוע IZMX16B3-P08F-1 - 42KA ,3X800A | http://datasheet.moeller.net/datasheet.php?model=183357&locale=en | http://datasheet.moeller.net/datasheet.php?model=183357&locale=en
Y7-183358 | IZMX16B3-P10F-1 | 13795.46 | ILS | 502 | 900 | 183358 | Air Circuit Breakers | דיגיטלי קבוע IZMX16B3-P10F-1 - 42KA ,3X1000A | http://datasheet.moeller.net/datasheet.php?model=183358&locale=en | http://datasheet.moeller.net/datasheet.php?model=183358&locale=en
Y7-183359 | IZMX16B3-P12F-1 | 14382.08 | ILS | 502 | 900 | 183359 | Air Circuit Breakers | דיגיטלי קבוע IZMX16B3-P12F-1 - 42KA ,3X1200A | http://datasheet.moeller.net/datasheet.php?model=183359&locale=en | http://datasheet.moeller.net/datasheet.php?model=183359&locale=en
Y7-183360 | IZMX16B3-P16F-1 | 16912.18 | ILS | 502 | 900 | 183360 | Air Circuit Breakers | דיגיטלי קבוע IZMX16B3-P16F-1 - 42KA ,3X1600A | http://datasheet.moeller.net/datasheet.php?model=183360&locale=en | http://datasheet.moeller.net/datasheet.php?model=183360&locale=en
Y7-183361 | IZMX16N3-P06F-1 | 15245.99 | ILS | 502 | 900 | 183361 | Air Circuit Breakers | דיגיטלי קבוע IZMX16N3-P06F-1 - 50KA ,3X630A | http://datasheet.moeller.net/datasheet.php?model=183361&locale=en | http://datasheet.moeller.net/datasheet.php?model=183361&locale=en
Y7-183362 | IZMX16N3-P08F-1 | 15245.99 | ILS | 502 | 900 | 183362 | Air Circuit Breakers | דיגיטלי קבוע IZMX16N3-P08F-1 - 50KA ,3X800A | http://datasheet.moeller.net/datasheet.php?model=183362&locale=en | http://datasheet.moeller.net/datasheet.php?model=183362&locale=en
Y7-183363 | IZMX16N3-P10F-1 | 15245.99 | ILS | 502 | 900 | 183363 | Air Circuit Breakers | דיגיטלי קבוע IZMX16N3-P10F-1 - 50KA ,3X1000A | http://datasheet.moeller.net/datasheet.php?model=183363&locale=en | http://datasheet.moeller.net/datasheet.php?model=183363&locale=en
Y7-183364 | IZMX16N3-P12F-1 | 15665.75 | ILS | 502 | 900 | 183364 | Air Circuit Breakers | דיגיטלי קבוע IZMX16N3-P12F-1 - 50KA ,3X1200A | http://datasheet.moeller.net/datasheet.php?model=183364&locale=en | http://datasheet.moeller.net/datasheet.php?model=183364&locale=en
Y7-183463 | IZMX16N3-P16F-1 | 18195.82 | ILS | 502 | 900 | 183463 | Air Circuit Breakers | דיגיטלי קבוע IZMX16N3-P16F-1 - 50KA ,3X1600A | http://datasheet.moeller.net/datasheet.php?model=183463&locale=en | http://datasheet.moeller.net/datasheet.php?model=183463&locale=en
Y7-183464 | IZMX16H3-P06F-1 | 20483.3 | ILS | 502 | 900 | 183464 | Air Circuit Breakers | דיגיטלי קבוע IZMX16H3-P06F-1 - 66KA ,3X630A | http://datasheet.moeller.net/datasheet.php?model=183464&locale=en | http://datasheet.moeller.net/datasheet.php?model=183464&locale=en
Y7-183465 | IZMX16H3-P08F-1 | 21198.3 | ILS | 502 | 900 | 183465 | Air Circuit Breakers | דיגיטלי קבוע IZMX16H3-P08F-1 - 66KA ,3X800A | http://datasheet.moeller.net/datasheet.php?model=183465&locale=en | http://datasheet.moeller.net/datasheet.php?model=183465&locale=en
Y7-183466 | IZMX16H3-P10F-1 | 22677.07 | ILS | 502 | 900 | 183466 | Air Circuit Breakers | דיגיטלי קבוע IZMX16H3-P10F-1 - 66KA ,3X1000A | http://datasheet.moeller.net/datasheet.php?model=183466&locale=en | http://datasheet.moeller.net/datasheet.php?model=183466&locale=en
Y7-183467 | IZMX16H3-P12F-1 | 25449.76 | ILS | 502 | 900 | 183467 | Air Circuit Breakers | דיגיטלי קבוע IZMX16H3-P12F-1 - 66KA ,3X1200A | http://datasheet.moeller.net/datasheet.php?model=183467&locale=en | http://datasheet.moeller.net/datasheet.php?model=183467&locale=en
Y7-183468 | IZMX16H3-P16F-1 | 33704.95 | ILS | 502 | 900 | 183468 | Air Circuit Breakers | דיגיטלי קבוע IZMX16H3-P16F-1 - 66KA ,3X1600A | http://datasheet.moeller.net/datasheet.php?model=183468&locale=en | http://datasheet.moeller.net/datasheet.php?model=183468&locale=en
Y7-183341 | IZMX16B3-V06W-1 | 11703.09 | ILS | 502 | 900 | 183341 | Air Circuit Breakers | מושהה נשלף IZMX16B3-V06W-1 - 42KA ,3X630A | http://datasheet.moeller.net/datasheet.php?model=183341&locale=en | http://datasheet.moeller.net/datasheet.php?model=183341&locale=en
Y7-183342 | IZMX16B3-V08W-1 | 11703.09 | ILS | 502 | 900 | 183342 | Air Circuit Breakers | מושהה נשלף IZMX16B3-V08W-1 - 42KA ,3X800A | http://datasheet.moeller.net/datasheet.php?model=183342&locale=en | http://datasheet.moeller.net/datasheet.php?model=183342&locale=en
Y7-183343 | IZMX16B3-V10W-1 | 11703.09 | ILS | 502 | 900 | 183343 | Air Circuit Breakers | מושהה נשלף IZMX16B3-V10W-1 - 42KA ,3X1000A | http://datasheet.moeller.net/datasheet.php?model=183343&locale=en | http://datasheet.moeller.net/datasheet.php?model=183343&locale=en
Y7-183344 | IZMX16B3-V12W-1 | 12282.02 | ILS | 502 | 900 | 183344 | Air Circuit Breakers | מושהה נשלף IZMX16B3-V12W-1 - 42KA ,3X1250A | http://datasheet.moeller.net/datasheet.php?model=183344&locale=en | http://datasheet.moeller.net/datasheet.php?model=183344&locale=en
Y7-183345 | IZMX16B3-V16W-1 | 14805.68 | ILS | 502 | 900 | 183345 | Air Circuit Breakers | מושהה נשלף IZMX16B3-V16W-1 - 42KA ,3X1600A | http://datasheet.moeller.net/datasheet.php?model=183345&locale=en | http://datasheet.moeller.net/datasheet.php?model=183345&locale=en
Y7-183346 | IZMX16N3-V06W-1 | 13154.92 | ILS | 502 | 900 | 183346 | Air Circuit Breakers | מושהה נשלף IZMX16N3-V06W-1 - 50KA ,3X630A | http://datasheet.moeller.net/datasheet.php?model=183346&locale=en | http://datasheet.moeller.net/datasheet.php?model=183346&locale=en
Y7-183347 | IZMX16N3-V08W-1 | 13154.92 | ILS | 502 | 900 | 183347 | Air Circuit Breakers | מושהה נשלף IZMX16N3-V08W-1 - 50KA ,3X800A | http://datasheet.moeller.net/datasheet.php?model=183347&locale=en | http://datasheet.moeller.net/datasheet.php?model=183347&locale=en
Y7-183348 | IZMX16N3-V10W-1 | 13154.92 | ILS | 502 | 900 | 183348 | Air Circuit Breakers | מושהה נשלף IZMX16N3-V10W-1 - 50KA ,3X1000A | http://datasheet.moeller.net/datasheet.php?model=183348&locale=en | http://datasheet.moeller.net/datasheet.php?model=183348&locale=en
Y7-183349 | IZMX16N3-V12W-1 | 13828.83 | ILS | 502 | 900 | 183349 | Air Circuit Breakers | מושהה נשלף IZMX16N3-V12W-1 - 50KA ,3X1250A | http://datasheet.moeller.net/datasheet.php?model=183349&locale=en | http://datasheet.moeller.net/datasheet.php?model=183349&locale=en
Y7-183350 | IZMX16N3-V16W-1 | 16738.88 | ILS | 502 | 900 | 183350 | Air Circuit Breakers | מושהה נשלף IZMX16N3-V16W-1 - 50KA ,3X1600A | http://datasheet.moeller.net/datasheet.php?model=183350&locale=en | http://datasheet.moeller.net/datasheet.php?model=183350&locale=en
Y7-183351 | IZMX16H3-V06W-1 | 16519.36 | ILS | 502 | 900 | 183351 | Air Circuit Breakers | מושהה נשלף IZMX16H3-V06W-1 - 66KA ,3X630A | http://datasheet.moeller.net/datasheet.php?model=183351&locale=en | http://datasheet.moeller.net/datasheet.php?model=183351&locale=en
Y7-183352 | IZMX16H3-V08W-1 | 16519.36 | ILS | 502 | 900 | 183352 | Air Circuit Breakers | מושהה נשלף IZMX16H3-V08W-1 - 66KA ,3X800A | http://datasheet.moeller.net/datasheet.php?model=183352&locale=en | http://datasheet.moeller.net/datasheet.php?model=183352&locale=en
Y7-183353 | IZMX16H3-V10W-1 | 16519.36 | ILS | 502 | 900 | 183353 | Air Circuit Breakers | מושהה נשלף IZMX16H3-V10W-1 - 66KA ,3X1000A | http://datasheet.moeller.net/datasheet.php?model=183353&locale=en | http://datasheet.moeller.net/datasheet.php?model=183353&locale=en
Y7-183354 | IZMX16H3-V12W-1 | 17329.34 | ILS | 502 | 900 | 183354 | Air Circuit Breakers | מושהה נשלף IZMX16H3-V12W-1 - 66KA ,3X1250A | http://datasheet.moeller.net/datasheet.php?model=183354&locale=en | http://datasheet.moeller.net/datasheet.php?model=183354&locale=en
Y7-183355 | IZMX16H3-V16W-1 | 20666.86 | ILS | 502 | 900 | 183355 | Air Circuit Breakers | מושהה נשלף IZMX16H3-V16W-1 - 66KA ,3X1600A | http://datasheet.moeller.net/datasheet.php?model=183355&locale=en | http://datasheet.moeller.net/datasheet.php?model=183355&locale=en
Y7-183469 | IZMX16B3-P06W-1 | 13795.46 | ILS | 502 | 900 | 183469 | Air Circuit Breakers | דיגיטלי נשלף IZMX16B3-P06W-1 - 42KA ,3X630A | http://datasheet.moeller.net/datasheet.php?model=183469&locale=en | http://datasheet.moeller.net/datasheet.php?model=183469&locale=en
Y7-183470 | IZMX16B3-P08W-1 | 13795.46 | ILS | 502 | 900 | 183470 | Air Circuit Breakers | דיגיטלי נשלף IZMX16B3-P08W-1 - 42KA ,3X800A | http://datasheet.moeller.net/datasheet.php?model=183470&locale=en | http://datasheet.moeller.net/datasheet.php?model=183470&locale=en
Y7-183471 | IZMX16B3-P10W-1 | 13795.46 | ILS | 502 | 900 | 183471 | Air Circuit Breakers | דיגיטלי נשלף IZMX16B3-P10W-1 - 42KA ,3X1000A | http://datasheet.moeller.net/datasheet.php?model=183471&locale=en | http://datasheet.moeller.net/datasheet.php?model=183471&locale=en
Y7-183472 | IZMX16B3-P12W-1 | 14382.08 | ILS | 502 | 900 | 183472 | Air Circuit Breakers | דיגיטלי נשלף IZMX16B3-P12W-1 - 42KA ,3X1250A | http://datasheet.moeller.net/datasheet.php?model=183472&locale=en | http://datasheet.moeller.net/datasheet.php?model=183472&locale=en
Y7-183473 | IZMX16B3-P16W-1 | 16912.18 | ILS | 502 | 900 | 183473 | Air Circuit Breakers | דיגיטלי נשלף IZMX16B3-P16W-1 - 42KA ,3X1600A | http://datasheet.moeller.net/datasheet.php?model=183473&locale=en | http://datasheet.moeller.net/datasheet.php?model=183473&locale=en
Y7-183474 | IZMX16N3-P06W-1 | 15245.99 | ILS | 502 | 900 | 183474 | Air Circuit Breakers | דיגיטלי נשלף IZMX16N3-P06W-1 - 50KA ,3X630A | http://datasheet.moeller.net/datasheet.php?model=183474&locale=en | http://datasheet.moeller.net/datasheet.php?model=183474&locale=en
Y7-183475 | IZMX16N3-P08W-1 | 15245.99 | ILS | 502 | 900 | 183475 | Air Circuit Breakers | דיגיטלי נשלף IZMX16N3-P08W-1 - 50KA ,3X800A | http://datasheet.moeller.net/datasheet.php?model=183475&locale=en | http://datasheet.moeller.net/datasheet.php?model=183475&locale=en
Y7-183476 | IZMX16N3-P10W-1 | 15245.99 | ILS | 502 | 900 | 183476 | Air Circuit Breakers | דיגיטלי נשלף IZMX16N3-P10W-1 - 50KA ,3X1000A | http://datasheet.moeller.net/datasheet.php?model=183476&locale=en | http://datasheet.moeller.net/datasheet.php?model=183476&locale=en
Y7-183477 | IZMX16N3-P12W-1 | 15919.89 | ILS | 502 | 900 | 183477 | Air Circuit Breakers | דיגיטלי נשלף IZMX16N3-P12W-1 - 50KA ,3X1250A | http://datasheet.moeller.net/datasheet.php?model=183477&locale=en | http://datasheet.moeller.net/datasheet.php?model=183477&locale=en
Y7-183478 | IZMX16N3-P16W-1 | 18829.95 | ILS | 502 | 900 | 183478 | Air Circuit Breakers | דיגיטלי נשלף IZMX16N3-P16W-1 - 50KA ,3X1600A | http://datasheet.moeller.net/datasheet.php?model=183478&locale=en | http://datasheet.moeller.net/datasheet.php?model=183478&locale=en
Y7-183479 | IZMX16H3-P06W-1 | 23747.63 | ILS | 502 | 900 | 183479 | Air Circuit Breakers | דיגיטלי נשלף IZMX16H3-P06W-1 - 66KA ,3X630A | http://datasheet.moeller.net/datasheet.php?model=183479&locale=en | http://datasheet.moeller.net/datasheet.php?model=183479&locale=en
Y7-183480 | IZMX16H3-P08W-1 | 23747.63 | ILS | 502 | 900 | 183480 | Air Circuit Breakers | דיגיטלי נשלף IZMX16H3-P08W-1 - 66KA ,3X800A | http://datasheet.moeller.net/datasheet.php?model=183480&locale=en | http://datasheet.moeller.net/datasheet.php?model=183480&locale=en
Y7-183481 | IZMX16H3-P10W-1 | 23747.63 | ILS | 502 | 900 | 183481 | Air Circuit Breakers | דיגיטלי נשלף IZMX16H3-P10W-1 - 66KA ,3X1000A | http://datasheet.moeller.net/datasheet.php?model=183481&locale=en | http://datasheet.moeller.net/datasheet.php?model=183481&locale=en
Y7-183482 | IZMX16H3-P12W-1 | 26443.32 | ILS | 502 | 900 | 183482 | Air Circuit Breakers | דיגיטלי נשלף IZMX16H3-P12W-1 - 66KA ,3X1265A | http://datasheet.moeller.net/datasheet.php?model=183482&locale=en | http://datasheet.moeller.net/datasheet.php?model=183482&locale=en
Y7-183483 | IZMX16H3-P16W-1 | 34722.9 | ILS | 502 | 900 | 183483 | Air Circuit Breakers | דיגיטלי נשלף IZMX16H3-P16W-1 - 66KA ,3X1600A | http://datasheet.moeller.net/datasheet.php?model=183483&locale=en | http://datasheet.moeller.net/datasheet.php?model=183483&locale=en
Y7-183544 | IZMX16B4-V06F-1 | 13665.8 | ILS | 502 | 900 | 183544 | Air Circuit Breakers | מושהה קבוע IZMX16B4-V06F-1 - 42KA ,4X630A | http://datasheet.moeller.net/datasheet.php?model=183544&locale=en | http://datasheet.moeller.net/datasheet.php?model=183544&locale=en
Y7-183545 | IZMX16B4-V08F-1 | 13665.8 | ILS | 502 | 900 | 183545 | Air Circuit Breakers | מושהה קבוע IZMX16B4-V08F-1 - 42KA ,4X800A | http://datasheet.moeller.net/datasheet.php?model=183545&locale=en | http://datasheet.moeller.net/datasheet.php?model=183545&locale=en
Y7-183546 | IZMX16B4-V10F-1 | 14605.45 | ILS | 502 | 900 | 183546 | Air Circuit Breakers | מושהה קבוע IZMX16B4-V10F-1 - 42KA ,4X1000A | http://datasheet.moeller.net/datasheet.php?model=183546&locale=en | http://datasheet.moeller.net/datasheet.php?model=183546&locale=en
Y7-183547 | IZMX16B4-V12F-1 | 15366.65 | ILS | 502 | 900 | 183547 | Air Circuit Breakers | מושהה קבוע IZMX16B4-V12F-1 - 42KA ,4X1250A | http://datasheet.moeller.net/datasheet.php?model=183547&locale=en | http://datasheet.moeller.net/datasheet.php?model=183547&locale=en
Y7-183548 | IZMX16B4-V16F-1 | 18656.66 | ILS | 502 | 900 | 183548 | Air Circuit Breakers | מושהה קבוע IZMX16B4-V16F-1 - 42KA ,4X1600A | http://datasheet.moeller.net/datasheet.php?model=183548&locale=en | http://datasheet.moeller.net/datasheet.php?model=183548&locale=en
Y7-183549 | IZMX16N4-V06F-1 | 16489.84 | ILS | 502 | 900 | 183549 | Air Circuit Breakers | מושהה קבוע IZMX16N4-V06F-1 -50KA ,4X630A | http://datasheet.moeller.net/datasheet.php?model=183549&locale=en | http://datasheet.moeller.net/datasheet.php?model=183549&locale=en
Y7-183550 | IZMX16N4-V08F-1 | 16489.84 | ILS | 502 | 900 | 183550 | Air Circuit Breakers | מושהה קבוע IZMX16N4-V08F-1 -50KA ,4X800A | http://datasheet.moeller.net/datasheet.php?model=183550&locale=en | http://datasheet.moeller.net/datasheet.php?model=183550&locale=en
Y7-183551 | IZMX16N4-V10F-1 | 16489.84 | ILS | 502 | 900 | 183551 | Air Circuit Breakers | מושהה קבוע IZMX16N4-V10F-1 -50KA ,4X1000A | http://datasheet.moeller.net/datasheet.php?model=183551&locale=en | http://datasheet.moeller.net/datasheet.php?model=183551&locale=en
Y7-183552 | IZMX16N4-V12F-1 | 17366.58 | ILS | 502 | 900 | 183552 | Air Circuit Breakers | מושהה קבוע IZMX16N4-V12F-1 -50KA ,4X1250A | http://datasheet.moeller.net/datasheet.php?model=183552&locale=en | http://datasheet.moeller.net/datasheet.php?model=183552&locale=en
Y7-183553 | IZMX16N4-V16F-1 | 21148.25 | ILS | 502 | 900 | 183553 | Air Circuit Breakers | מושהה קבוע IZMX16N4-V16F-1 -50KA ,4X1600A | http://datasheet.moeller.net/datasheet.php?model=183553&locale=en | http://datasheet.moeller.net/datasheet.php?model=183553&locale=en
Y7-183554 | IZMX16H4-V06F-1 | 20215.02 | ILS | 502 | 900 | 183554 | Air Circuit Breakers | מושהה קבוע IZMX16H4-V06F-1 - 66KA ,4X630A | http://datasheet.moeller.net/datasheet.php?model=183554&locale=en | http://datasheet.moeller.net/datasheet.php?model=183554&locale=en
Y7-183555 | IZMX16H4-V08F-1 | 20598.82 | ILS | 502 | 900 | 183555 | Air Circuit Breakers | מושהה קבוע IZMX16H4-V08F-1 - 66KA ,4X800A | http://datasheet.moeller.net/datasheet.php?model=183555&locale=en | http://datasheet.moeller.net/datasheet.php?model=183555&locale=en
Y7-183556 | IZMX16H4-V10F-1 | 22128.95 | ILS | 502 | 900 | 183556 | Air Circuit Breakers | מושהה קבוע IZMX16H4-V10F-1 - 66KA ,4X1000A | http://datasheet.moeller.net/datasheet.php?model=183556&locale=en | http://datasheet.moeller.net/datasheet.php?model=183556&locale=en
Y7-183557 | IZMX16H4-V12F-1 | 24946.57 | ILS | 502 | 900 | 183557 | Air Circuit Breakers | מושהה קבוע IZMX16H4-V12F-1 - 66KA ,4X1250A | http://datasheet.moeller.net/datasheet.php?model=183557&locale=en | http://datasheet.moeller.net/datasheet.php?model=183557&locale=en
Y7-183558 | IZMX16H4-V16F-1 | 34029.72 | ILS | 502 | 900 | 183558 | Air Circuit Breakers | מושהה קבוע IZMX16H4-V16F-1 - 66KA ,4X1600A | http://datasheet.moeller.net/datasheet.php?model=183558&locale=en | http://datasheet.moeller.net/datasheet.php?model=183558&locale=en
Y7-183398 | IZMX16B4-P06F-1 | 16697.81 | ILS | 502 | 900 | 183398 | Air Circuit Breakers | דיגיטלי קבוע IZMX16B4-P06F-1 - 42KA ,4X630A | http://datasheet.moeller.net/datasheet.php?model=183398&locale=en | http://datasheet.moeller.net/datasheet.php?model=183398&locale=en
Y7-183399 | IZMX16B4-P08F-1 | 16697.81 | ILS | 502 | 900 | 183399 | Air Circuit Breakers | דיגיטלי קבוע IZMX16B4-P08F-1 - 42KA ,4X800A | http://datasheet.moeller.net/datasheet.php?model=183399&locale=en | http://datasheet.moeller.net/datasheet.php?model=183399&locale=en
Y7-183400 | IZMX16B4-P10F-1 | 16697.81 | ILS | 502 | 900 | 183400 | Air Circuit Breakers | דיגיטלי קבוע IZMX16B4-P10F-1 - 42KA ,4X1000A | http://datasheet.moeller.net/datasheet.php?model=183400&locale=en | http://datasheet.moeller.net/datasheet.php?model=183400&locale=en
Y7-183401 | IZMX16B4-P12F-1 | 17459.01 | ILS | 502 | 900 | 183401 | Air Circuit Breakers | דיגיטלי קבוע IZMX16B4-P12F-1 - 42KA ,4X1250A | http://datasheet.moeller.net/datasheet.php?model=183401&locale=en | http://datasheet.moeller.net/datasheet.php?model=183401&locale=en
Y7-183402 | IZMX16B4-P16F-1 | 20747.72 | ILS | 502 | 900 | 183402 | Air Circuit Breakers | דיגיטלי קבוע IZMX16B4-P16F-1 - 42KA ,4X1600A | http://datasheet.moeller.net/datasheet.php?model=183402&locale=en | http://datasheet.moeller.net/datasheet.php?model=183402&locale=en
Y7-183403 | IZMX16N4-P06F-1 | 18582.21 | ILS | 502 | 900 | 183403 | Air Circuit Breakers | דיגיטלי קבוע IZMX16N4-P06F-1 -50KA ,4X630A | http://datasheet.moeller.net/datasheet.php?model=183403&locale=en | http://datasheet.moeller.net/datasheet.php?model=183403&locale=en
Y7-183404 | IZMX16N4-P08F-1 | 18582.21 | ILS | 502 | 900 | 183404 | Air Circuit Breakers | דיגיטלי קבוע IZMX16N4-P08F-1 -50KA ,4X800A | http://datasheet.moeller.net/datasheet.php?model=183404&locale=en | http://datasheet.moeller.net/datasheet.php?model=183404&locale=en
Y7-183405 | IZMX16N4-P10F-1 | 18582.21 | ILS | 502 | 900 | 183405 | Air Circuit Breakers | דיגיטלי קבוע IZMX16N4-P10F-1 -50KA ,4X1000A | http://datasheet.moeller.net/datasheet.php?model=183405&locale=en | http://datasheet.moeller.net/datasheet.php?model=183405&locale=en
Y7-183406 | IZMX16N4-P12F-1 | 19457.65 | ILS | 502 | 900 | 183406 | Air Circuit Breakers | דיגיטלי קבוע IZMX16N4-P12F-1 -50KA ,4X1250A | http://datasheet.moeller.net/datasheet.php?model=183406&locale=en | http://datasheet.moeller.net/datasheet.php?model=183406&locale=en
Y7-183407 | IZMX16N4-P16F-1 | 23240.61 | ILS | 502 | 900 | 183407 | Air Circuit Breakers | דיגיטלי קבוע IZMX16N4-P16F-1 -50KA ,4X1600A | http://datasheet.moeller.net/datasheet.php?model=183407&locale=en | http://datasheet.moeller.net/datasheet.php?model=183407&locale=en
Y7-183452 | IZMX16H4-P06F-1 | 27311.06 | ILS | 502 | 900 | 183452 | Air Circuit Breakers | דיגיטלי קבוע IZMX16H4-P06F-1 - 66KA ,4X630A | http://datasheet.moeller.net/datasheet.php?model=183452&locale=en | http://datasheet.moeller.net/datasheet.php?model=183452&locale=en
Y7-183453 | IZMX16H4-P08F-1 | 27689.75 | ILS | 502 | 900 | 183453 | Air Circuit Breakers | דיגיטלי קבוע IZMX16H4-P08F-1 - 66KA ,4X800A | http://datasheet.moeller.net/datasheet.php?model=183453&locale=en | http://datasheet.moeller.net/datasheet.php?model=183453&locale=en
Y7-183454 | IZMX16H4-P10F-1 | 29219.86 | ILS | 502 | 900 | 183454 | Air Circuit Breakers | דיגיטלי קבוע IZMX16H4-P10F-1 - 66KA ,4X1000A | http://datasheet.moeller.net/datasheet.php?model=183454&locale=en | http://datasheet.moeller.net/datasheet.php?model=183454&locale=en
Y7-183455 | IZMX16H4-P12F-1 | 32034.92 | ILS | 502 | 900 | 183455 | Air Circuit Breakers | דיגיטלי קבוע IZMX16H4-P12F-1 - 66KA ,4X1250A | http://datasheet.moeller.net/datasheet.php?model=183455&locale=en | http://datasheet.moeller.net/datasheet.php?model=183455&locale=en
Y7-183456 | IZMX16H4-P16F-1 | 41107.8 | ILS | 502 | 900 | 183456 | Air Circuit Breakers | דיגיטלי קבוע IZMX16H4-P16F-1 - 66KA ,4X1600A | http://datasheet.moeller.net/datasheet.php?model=183456&locale=en | http://datasheet.moeller.net/datasheet.php?model=183456&locale=en
Y7-183559 | IZMX16B4-V06W-1 | 13659.39 | ILS | 502 | 900 | 183559 | Air Circuit Breakers | מושהה נשלף IZMX16B4-V06W-1 - 42KA ,4X630A | http://datasheet.moeller.net/datasheet.php?model=183559&locale=en | http://datasheet.moeller.net/datasheet.php?model=183559&locale=en
Y7-183560 | IZMX16B4-V08W-1 | 13659.39 | ILS | 502 | 900 | 183560 | Air Circuit Breakers | מושהה נשלף IZMX16B4-V08W-1 - 42KA ,4X800A | http://datasheet.moeller.net/datasheet.php?model=183560&locale=en | http://datasheet.moeller.net/datasheet.php?model=183560&locale=en
Y7-183561 | IZMX16B4-V10W-1 | 14604.16 | ILS | 502 | 900 | 183561 | Air Circuit Breakers | מושהה נשלף IZMX16B4-V10W-1 - 42KA ,4X1000A | http://datasheet.moeller.net/datasheet.php?model=183561&locale=en | http://datasheet.moeller.net/datasheet.php?model=183561&locale=en
Y7-183562 | IZMX16B4-V12W-1 | 15366.65 | ILS | 502 | 900 | 183562 | Air Circuit Breakers | מושהה נשלף IZMX16B4-V12W-1 - 42KA ,4X1250A | http://datasheet.moeller.net/datasheet.php?model=183562&locale=en | http://datasheet.moeller.net/datasheet.php?model=183562&locale=en
Y7-183563 | IZMX16B4-V16W-1 | 18656.66 | ILS | 502 | 900 | 183563 | Air Circuit Breakers | מושהה נשלף IZMX16B4-V16W-1 - 42KA ,4X1600A | http://datasheet.moeller.net/datasheet.php?model=183563&locale=en | http://datasheet.moeller.net/datasheet.php?model=183563&locale=en
Y7-183564 | IZMX16N4-V06W-1 | 17874.93 | ILS | 502 | 900 | 183564 | Air Circuit Breakers | מושהה נשלף IZMX16N4-V06W-1 - 50KA ,4X630A | http://datasheet.moeller.net/datasheet.php?model=183564&locale=en | http://datasheet.moeller.net/datasheet.php?model=183564&locale=en
Y7-183565 | IZMX16N4-V08W-1 | 17874.93 | ILS | 502 | 900 | 183565 | Air Circuit Breakers | מושהה נשלף IZMX16N4-V08W-1 - 50KA ,4X800A | http://datasheet.moeller.net/datasheet.php?model=183565&locale=en | http://datasheet.moeller.net/datasheet.php?model=183565&locale=en
Y7-183566 | IZMX16N4-V10W-1 | 20118.73 | ILS | 502 | 900 | 183566 | Air Circuit Breakers | מושהה נשלף IZMX16N4-V10W-1 - 50KA ,4X1000A | http://datasheet.moeller.net/datasheet.php?model=183566&locale=en | http://datasheet.moeller.net/datasheet.php?model=183566&locale=en
Y7-183567 | IZMX16N4-V12W-1 | 22842.67 | ILS | 502 | 900 | 183567 | Air Circuit Breakers | מושהה נשלף IZMX16N4-V12W-1 - 50KA ,4X1250A | http://datasheet.moeller.net/datasheet.php?model=183567&locale=en | http://datasheet.moeller.net/datasheet.php?model=183567&locale=en
Y7-183568 | IZMX16N4-V16W-1 | 32545.82 | ILS | 502 | 900 | 183568 | Air Circuit Breakers | מושהה נשלף IZMX16N4-V16W-1 - 50KA ,4X1600A | http://datasheet.moeller.net/datasheet.php?model=183568&locale=en | http://datasheet.moeller.net/datasheet.php?model=183568&locale=en
Y7-183569 | IZMX16H4-V06W-1 | 21362.6 | ILS | 502 | 900 | 183569 | Air Circuit Breakers | מושהה נשלף IZMX16H4-V06W-1 - 66KA ,4X630A | http://datasheet.moeller.net/datasheet.php?model=183569&locale=en | http://datasheet.moeller.net/datasheet.php?model=183569&locale=en
Y7-183570 | IZMX16H4-V08W-1 | 21745.13 | ILS | 502 | 900 | 183570 | Air Circuit Breakers | מושהה נשלף IZMX16H4-V08W-1 - 66KA ,4X800A | http://datasheet.moeller.net/datasheet.php?model=183570&locale=en | http://datasheet.moeller.net/datasheet.php?model=183570&locale=en
Y7-183571 | IZMX16H4-V10W-1 | 23275.24 | ILS | 502 | 900 | 183571 | Air Circuit Breakers | מושהה נשלף IZMX16H4-V10W-1 - 66KA ,4X1000A | http://datasheet.moeller.net/datasheet.php?model=183571&locale=en | http://datasheet.moeller.net/datasheet.php?model=183571&locale=en
Y7-183572 | IZMX16H4-V12W-1 | 26092.88 | ILS | 502 | 900 | 183572 | Air Circuit Breakers | מושהה נשלף IZMX16H4-V12W-1 - 66KA ,4X1250A | http://datasheet.moeller.net/datasheet.php?model=183572&locale=en | http://datasheet.moeller.net/datasheet.php?model=183572&locale=en
Y7-183397 | IZMX16H4-V16W-1 | 35176.02 | ILS | 502 | 900 | 183397 | Air Circuit Breakers | מושהה נשלף IZMX16H4-V16W-1 - 66KA ,4X1600A | http://datasheet.moeller.net/datasheet.php?model=183397&locale=en | http://datasheet.moeller.net/datasheet.php?model=183397&locale=en
Y7-183457 | IZMX16B4-P06W-1 | 16697.81 | ILS | 502 | 900 | 183457 | Air Circuit Breakers | דיגיטלי נשלף IZMX16B4-P06W-1 - 42KA ,4X630A | http://datasheet.moeller.net/datasheet.php?model=183457&locale=en | http://datasheet.moeller.net/datasheet.php?model=183457&locale=en
Y7-183458 | IZMX16B4-P08W-1 | 16697.81 | ILS | 502 | 900 | 183458 | Air Circuit Breakers | דיגיטלי נשלף IZMX16B4-P08W-1 - 42KA ,4X800A | http://datasheet.moeller.net/datasheet.php?model=183458&locale=en | http://datasheet.moeller.net/datasheet.php?model=183458&locale=en
Y7-183459 | IZMX16B4-P10W-1 | 16697.81 | ILS | 502 | 900 | 183459 | Air Circuit Breakers | דיגיטלי נשלף IZMX16B4-P10W-1 - 42KA ,4X1000A | http://datasheet.moeller.net/datasheet.php?model=183459&locale=en | http://datasheet.moeller.net/datasheet.php?model=183459&locale=en
Y7-183460 | IZMX16B4-P12W-1 | 17459.01 | ILS | 502 | 900 | 183460 | Air Circuit Breakers | דיגיטלי נשלף IZMX16B4-P12W-1 - 42KA ,4X1250A | http://datasheet.moeller.net/datasheet.php?model=183460&locale=en | http://datasheet.moeller.net/datasheet.php?model=183460&locale=en
Y7-183461 | IZMX16B4-P16W-1 | 20747.72 | ILS | 502 | 900 | 183461 | Air Circuit Breakers | דיגיטלי נשלף IZMX16B4-P16W-1 - 42KA ,4X1600A | http://datasheet.moeller.net/datasheet.php?model=183461&locale=en | http://datasheet.moeller.net/datasheet.php?model=183461&locale=en
Y7-183462 | IZMX16N4-P06W-1 | 18582.21 | ILS | 502 | 900 | 183462 | Air Circuit Breakers | דיגיטלי נשלף IZMX16N4-P06W-1 - 50KA ,4X630A | http://datasheet.moeller.net/datasheet.php?model=183462&locale=en | http://datasheet.moeller.net/datasheet.php?model=183462&locale=en
Y7-183408 | IZMX16N4-P08W-1 | 18582.21 | ILS | 502 | 900 | 183408 | Air Circuit Breakers | דיגיטלי נשלף IZMX16N4-P08W-1 - 50KA ,4X800A | http://datasheet.moeller.net/datasheet.php?model=183408&locale=en | http://datasheet.moeller.net/datasheet.php?model=183408&locale=en
Y7-183409 | IZMX16N4-P10W-1 | 18582.21 | ILS | 502 | 900 | 183409 | Air Circuit Breakers | דיגיטלי נשלף IZMX16N4-P10W-1 - 50KA ,4X1000A | http://datasheet.moeller.net/datasheet.php?model=183409&locale=en | http://datasheet.moeller.net/datasheet.php?model=183409&locale=en
Y7-183410 | IZMX16N4-P12W-1 | 19457.65 | ILS | 502 | 900 | 183410 | Air Circuit Breakers | דיגיטלי נשלף IZMX16N4-P12W-1 - 50KA ,4X1250A | http://datasheet.moeller.net/datasheet.php?model=183410&locale=en | http://datasheet.moeller.net/datasheet.php?model=183410&locale=en
Y7-183411 | IZMX16N4-P16W-1 | 23240.61 | ILS | 502 | 900 | 183411 | Air Circuit Breakers | דיגיטלי נשלף IZMX16N4-P16W-1 - 50KA ,4X1600A | http://datasheet.moeller.net/datasheet.php?model=183411&locale=en | http://datasheet.moeller.net/datasheet.php?model=183411&locale=en
Y7-183412 | IZMX16H4-P06W-1 | 28485.62 | ILS | 502 | 900 | 183412 | Air Circuit Breakers | דיגיטלי נשלף IZMX16H4-P06W-1 - 66KA ,4X630A | http://datasheet.moeller.net/datasheet.php?model=183412&locale=en | http://datasheet.moeller.net/datasheet.php?model=183412&locale=en
Y7-183413 | IZMX16H4-P08W-1 | 28866.86 | ILS | 502 | 900 | 183413 | Air Circuit Breakers | דיגיטלי נשלף IZMX16H4-P08W-1 - 66KA ,4X800A | http://datasheet.moeller.net/datasheet.php?model=183413&locale=en | http://datasheet.moeller.net/datasheet.php?model=183413&locale=en
Y7-183414 | IZMX16H4-P10W-1 | 30396.97 | ILS | 502 | 900 | 183414 | Air Circuit Breakers | דיגיטלי נשלף IZMX16H4-P10W-1 - 66KA ,4X1000A | http://datasheet.moeller.net/datasheet.php?model=183414&locale=en | http://datasheet.moeller.net/datasheet.php?model=183414&locale=en
Y7-183415 | IZMX16H4-P12W-1 | 33214.61 | ILS | 502 | 900 | 183415 | Air Circuit Breakers | דיגיטלי נשלף IZMX16H4-P12W-1 - 66KA ,4X1250A | http://datasheet.moeller.net/datasheet.php?model=183415&locale=en | http://datasheet.moeller.net/datasheet.php?model=183415&locale=en
Y7-183416 | IZMX16H4-P16W-1 | 42296.47 | ILS | 502 | 900 | 183416 | Air Circuit Breakers | דיגיטלי נשלף IZMX16H4-P16W-1 - 66KA ,4X1600A | http://datasheet.moeller.net/datasheet.php?model=183416&locale=en | http://datasheet.moeller.net/datasheet.php?model=183416&locale=en
Y7-183447 | INX16B3-06F-1 | 9781.07 | ILS | 502 | 900 | 183447 | Air Circuit Breakers | מנתק קבוע INX16B3-06F-1 ,42kA- 630A 3P | http://datasheet.moeller.net/datasheet.php?model=183447&locale=en | http://datasheet.moeller.net/datasheet.php?model=183447&locale=en
Y7-183448 | INX16B3-08F-1 | 9781.07 | ILS | 502 | 900 | 183448 | Air Circuit Breakers | מנתק קבוע INX16B3-08F-1 ,42kA- 800A 3P | http://datasheet.moeller.net/datasheet.php?model=183448&locale=en | http://datasheet.moeller.net/datasheet.php?model=183448&locale=en
Y7-183449 | INX16B3-10F-1 | 9781.07 | ILS | 502 | 900 | 183449 | Air Circuit Breakers | מנתק קבוע INX16B3-10F-1 ,42kA-1000A 3P | http://datasheet.moeller.net/datasheet.php?model=183449&locale=en | http://datasheet.moeller.net/datasheet.php?model=183449&locale=en
Y7-183450 | INX16B3-12F-1 | 9781.07 | ILS | 502 | 900 | 183450 | Air Circuit Breakers | מנתק קבוע INX16B3-12F-1 ,42kA-1250A 3P | http://datasheet.moeller.net/datasheet.php?model=183450&locale=en | http://datasheet.moeller.net/datasheet.php?model=183450&locale=en
Y7-183451 | INX16B3-16F-1 | 10374.89 | ILS | 502 | 900 | 183451 | Air Circuit Breakers | מנתק קבוע INX16B3-16F-1 ,42kA-1600A 3P | http://datasheet.moeller.net/datasheet.php?model=183451&locale=en | http://datasheet.moeller.net/datasheet.php?model=183451&locale=en
Y7-183639 | INX16B3-06W-1 | 9781.07 | ILS | 502 | 900 | 183639 | Air Circuit Breakers | מנתק נשלף INX16B3-06W-1 ,42kA- 630A 3P | http://datasheet.moeller.net/datasheet.php?model=183639&locale=en | http://datasheet.moeller.net/datasheet.php?model=183639&locale=en
Y7-183640 | INX16B3-08W-1 | 9781.07 | ILS | 502 | 900 | 183640 | Air Circuit Breakers | מנתק נשלף INX16B3-08W-1 ,42kA- 800A 3P | http://datasheet.moeller.net/datasheet.php?model=183640&locale=en | http://datasheet.moeller.net/datasheet.php?model=183640&locale=en
Y7-183641 | INX16B3-10W-1 | 9781.07 | ILS | 502 | 900 | 183641 | Air Circuit Breakers | מנתק נשלף INX16B3-10W-1 ,42kA-1000A 3P | http://datasheet.moeller.net/datasheet.php?model=183641&locale=en | http://datasheet.moeller.net/datasheet.php?model=183641&locale=en
Y7-183642 | INX16B3-12W-1 | 18539.84 | ILS | 502 | 900 | 183642 | Air Circuit Breakers | מנתק נשלף INX16B3-12W-1 ,42kA-1250A 3P | http://datasheet.moeller.net/datasheet.php?model=183642&locale=en | http://datasheet.moeller.net/datasheet.php?model=183642&locale=en
Y7-183643 | INX16B3-16W-1 | 32649.81 | ILS | 502 | 900 | 183643 | Air Circuit Breakers | מנתק נשלף INX16B3-16W-1 ,42kA-1600A 3P | http://datasheet.moeller.net/datasheet.php?model=183643&locale=en | http://datasheet.moeller.net/datasheet.php?model=183643&locale=en
Y7-183644 | INX16B4-06F-1 | 12717.31 | ILS | 502 | 900 | 183644 | Air Circuit Breakers | מנתק קבוע INX16B4-06F-1 ,42kA- 630A 4P | http://datasheet.moeller.net/datasheet.php?model=183644&locale=en | http://datasheet.moeller.net/datasheet.php?model=183644&locale=en
Y7-183645 | INX16B4-08F-1 | 12717.31 | ILS | 502 | 900 | 183645 | Air Circuit Breakers | מנתק קבוע INX16B4-08F-1 ,42kA- 800A 4P | http://datasheet.moeller.net/datasheet.php?model=183645&locale=en | http://datasheet.moeller.net/datasheet.php?model=183645&locale=en
Y7-183646 | INX16B4-10F-1 | 12717.31 | ILS | 502 | 900 | 183646 | Air Circuit Breakers | מנתק קבוע INX16B4-10F-1 ,42kA-1000A 4P | http://datasheet.moeller.net/datasheet.php?model=183646&locale=en | http://datasheet.moeller.net/datasheet.php?model=183646&locale=en
Y7-183647 | INX16B4-12F-1 | 12717.31 | ILS | 502 | 900 | 183647 | Air Circuit Breakers | מנתק קבוע INX16B4-12F-1 ,42kA-1250A 4P | http://datasheet.moeller.net/datasheet.php?model=183647&locale=en | http://datasheet.moeller.net/datasheet.php?model=183647&locale=en
Y7-183648 | INX16B4-16F-1 | 13487.37 | ILS | 502 | 900 | 183648 | Air Circuit Breakers | מנתק קבוע INX16B4-16F-1 ,42kA-1600A 4P | http://datasheet.moeller.net/datasheet.php?model=183648&locale=en | http://datasheet.moeller.net/datasheet.php?model=183648&locale=en
Y7-183649 | INX16B4-06W-1 | 12717.31 | ILS | 502 | 900 | 183649 | Air Circuit Breakers | מנתק נשלף INX16B4-06W-1 ,42kA- 630A 4P | http://datasheet.moeller.net/datasheet.php?model=183649&locale=en | http://datasheet.moeller.net/datasheet.php?model=183649&locale=en
Y7-183650 | INX16B4-08W-1 | 12717.31 | ILS | 502 | 900 | 183650 | Air Circuit Breakers | מנתק נשלף INX16B4-08W-1 ,42kA- 800A 4P | http://datasheet.moeller.net/datasheet.php?model=183650&locale=en | http://datasheet.moeller.net/datasheet.php?model=183650&locale=en
Y7-183651 | INX16B4-10W-1 | 12717.31 | ILS | 502 | 900 | 183651 | Air Circuit Breakers | מנתק נשלף INX16B4-10W-1 ,42kA-1000A 4P | http://datasheet.moeller.net/datasheet.php?model=183651&locale=en | http://datasheet.moeller.net/datasheet.php?model=183651&locale=en
Y7-183652 | INX16B4-12W-1 | 12717.31 | ILS | 502 | 900 | 183652 | Air Circuit Breakers | מנתק נשלף INX16B4-12W-1 ,42kA-1250A 4P | http://datasheet.moeller.net/datasheet.php?model=183652&locale=en | http://datasheet.moeller.net/datasheet.php?model=183652&locale=en
Y7-183653 | INX16B4-16W-1 | 13487.37 | ILS | 502 | 900 | 183653 | Air Circuit Breakers | מנתק נשלף INX16B4-16W-1 ,42kA-1600A 4P | http://datasheet.moeller.net/datasheet.php?model=183653&locale=en | http://datasheet.moeller.net/datasheet.php?model=183653&locale=en
Y7-183939 | +IZMX-CAS163-1600-1 | 4377.27 | ILS | 502 | 900 | 183939 | Air Circuit Breakers | עגלת שליפה IZMX-CAS163-1600-1 3P+ | http://datasheet.moeller.net/datasheet.php?model=183939&locale=en | http://datasheet.moeller.net/datasheet.php?model=183939&locale=en
Y7-183954 | +IZMX-CAS164-1600-1 | 5776.45 | ILS | 502 | 900 | 183954 | Air Circuit Breakers | עגלת שליפה IZMX-CAS164-1600-1 4P+ | http://datasheet.moeller.net/datasheet.php?model=183954&locale=en | http://datasheet.moeller.net/datasheet.php?model=183954&locale=en
Y7-184186 | +IZMX-SH163-1 | 1283.66 | ILS | 502 | 900 | 184186 | Air Circuit Breakers | תריסים לעגלת שליפה IZMX-SH163-1 3P+ | http://datasheet.moeller.net/datasheet.php?model=184186&locale=en | http://datasheet.moeller.net/datasheet.php?model=184186&locale=en
Y7-184190 | +IZMX-SH164-1 | 1732.94 | ILS | 502 | 900 | 184190 | Air Circuit Breakers | תריסים לעגלת שליפה IZMX-SH164-1 4P+ | http://datasheet.moeller.net/datasheet.php?model=184190&locale=en | http://datasheet.moeller.net/datasheet.php?model=184190&locale=en
Y7-184280 | +IZMX-SR24DC-1 | 727.84 | ILS | 502 | 900 | 184280 | Air Circuit Breakers | סליל סגירה IZMX-SR24DC-1+ | http://datasheet.moeller.net/datasheet.php?model=184280&locale=en | http://datasheet.moeller.net/datasheet.php?model=184280&locale=en
Y7-184282 | +IZMX-SR48DC-1 | 727.84 | ILS | 502 | 900 | 184282 | Air Circuit Breakers | סליל סגירה IZMX-SR48DC-1+ | http://datasheet.moeller.net/datasheet.php?model=184282&locale=en | http://datasheet.moeller.net/datasheet.php?model=184282&locale=en
Y7-184284 | +IZMX-SR60DC-1 | 727.84 | ILS | 502 | 900 | 184284 | Air Circuit Breakers | סליל סגירה IZMX-SR60DC-1+ | http://datasheet.moeller.net/datasheet.php?model=184284&locale=en | http://datasheet.moeller.net/datasheet.php?model=184284&locale=en
Y7-184286 | +IZMX-SR110AD-1 | 727.84 | ILS | 502 | 900 | 184286 | Air Circuit Breakers | סליל סגירה IZMX-SR110AD-1+ | http://datasheet.moeller.net/datasheet.php?model=184286&locale=en | http://datasheet.moeller.net/datasheet.php?model=184286&locale=en
Y7-184288 | +IZMX-SR230AD-1 | 727.84 | ILS | 502 | 900 | 184288 | Air Circuit Breakers | סליל סגירה IZMX-SR230AD-1+ | http://datasheet.moeller.net/datasheet.php?model=184288&locale=en | http://datasheet.moeller.net/datasheet.php?model=184288&locale=en
Y7-184265 | +IZMX-ST24DC-1 | 727.84 | ILS | 502 | 900 | 184265 | Air Circuit Breakers | סליל הפסקה IZMX-ST24DC-1+ | http://datasheet.moeller.net/datasheet.php?model=184265&locale=en | http://datasheet.moeller.net/datasheet.php?model=184265&locale=en
Y7-184267 | +IZMX-ST48DC-1 | 727.84 | ILS | 502 | 900 | 184267 | Air Circuit Breakers | סליל הפסקה IZMX-ST48DC-1+ | http://datasheet.moeller.net/datasheet.php?model=184267&locale=en | http://datasheet.moeller.net/datasheet.php?model=184267&locale=en
Y7-184269 | +IZMX-ST60DC-1 | 727.84 | ILS | 502 | 900 | 184269 | Air Circuit Breakers | סליל הפסקה IZMX-ST60DC-1+ | http://datasheet.moeller.net/datasheet.php?model=184269&locale=en | http://datasheet.moeller.net/datasheet.php?model=184269&locale=en
Y7-184271 | +IZMX-ST110AD-1 | 727.84 | ILS | 502 | 900 | 184271 | Air Circuit Breakers | סליל הפסקה IZMX-ST110AD-1+ | http://datasheet.moeller.net/datasheet.php?model=184271&locale=en | http://datasheet.moeller.net/datasheet.php?model=184271&locale=en
Y7-184273 | +IZMX-ST230AD-1 | 727.84 | ILS | 502 | 900 | 184273 | Air Circuit Breakers | סליל הפסקה IZMX-ST230AD-1+ | http://datasheet.moeller.net/datasheet.php?model=184273&locale=en | http://datasheet.moeller.net/datasheet.php?model=184273&locale=en
Y7-184275 | +IZMX-STS24DC-1 | 727.84 | ILS | 502 | 900 | 184275 | Air Circuit Breakers | +IZMX-STS24DC-1 | http://datasheet.moeller.net/datasheet.php?model=184275&locale=en | http://datasheet.moeller.net/datasheet.php?model=184275&locale=en
Y7-184276 | +IZMX-STS48DC-1 | 727.84 | ILS | 502 | 900 | 184276 | Air Circuit Breakers | +IZMX-STS48DC-1 | http://datasheet.moeller.net/datasheet.php?model=184276&locale=en | http://datasheet.moeller.net/datasheet.php?model=184276&locale=en
Y7-184277 | +IZMX-STS60DC-1 | 727.84 | ILS | 502 | 900 | 184277 | Air Circuit Breakers | +IZMX-STS60DC-1 | http://datasheet.moeller.net/datasheet.php?model=184277&locale=en | http://datasheet.moeller.net/datasheet.php?model=184277&locale=en
Y7-184278 | +IZMX-STS110AD-1 | 727.84 | ILS | 502 | 900 | 184278 | Air Circuit Breakers | +IZMX-STS110AD-1 | http://datasheet.moeller.net/datasheet.php?model=184278&locale=en | http://datasheet.moeller.net/datasheet.php?model=184278&locale=en
Y7-184279 | +IZMX-STS230AD-1 | 727.84 | ILS | 502 | 900 | 184279 | Air Circuit Breakers | סליל הפסקה שני IZMX-STS230AD-1+ | http://datasheet.moeller.net/datasheet.php?model=184279&locale=en | http://datasheet.moeller.net/datasheet.php?model=184279&locale=en
Y7-184107 | +IZMX-UVR24DC-1 | 834.38 | ILS | 502 | 900 | 184107 | Air Circuit Breakers | סליל חוסר מתח IZMX-UVR24DC-1+ | http://datasheet.moeller.net/datasheet.php?model=184107&locale=en | http://datasheet.moeller.net/datasheet.php?model=184107&locale=en
Y7-184109 | +IZMX-UVR48DC-1 | 834.38 | ILS | 502 | 900 | 184109 | Air Circuit Breakers | סליל חוסר מתח IZMX-UVR48DC-1+ | http://datasheet.moeller.net/datasheet.php?model=184109&locale=en | http://datasheet.moeller.net/datasheet.php?model=184109&locale=en
Y7-184111 | +IZMX-UVR60DC-1 | 834.38 | ILS | 502 | 900 | 184111 | Air Circuit Breakers | סליל חוסר מתח IZMX-UVR60DC-1+ | http://datasheet.moeller.net/datasheet.php?model=184111&locale=en | http://datasheet.moeller.net/datasheet.php?model=184111&locale=en
Y7-184113 | +IZMX-UVR110AD-1 | 834.38 | ILS | 502 | 900 | 184113 | Air Circuit Breakers | סליל חוסר מתח IZMX-UVR110AD-1+ | http://datasheet.moeller.net/datasheet.php?model=184113&locale=en | http://datasheet.moeller.net/datasheet.php?model=184113&locale=en
Y7-184161 | +IZMX-UVR230AD-1 | 834.38 | ILS | 502 | 900 | 184161 | Air Circuit Breakers | סליל חוסר מתח IZMX-UVR230AD-1+ | http://datasheet.moeller.net/datasheet.php?model=184161&locale=en | http://datasheet.moeller.net/datasheet.php?model=184161&locale=en
Y7-184119 | +IZMX-RA-1 | 109.12 | ILS | 502 | 900 | 184119 | Air Circuit Breakers | החזר אוטומטי 1- IZMX-RA+ | http://datasheet.moeller.net/datasheet.php?model=184119&locale=en | http://datasheet.moeller.net/datasheet.php?model=184119&locale=en
Y7-184245 | +IZMX-M16-24DC-1 | 2541.64 | ILS | 502 | 900 | 184245 | Air Circuit Breakers | מנוע IZMX-M16-24DC-1+ | http://datasheet.moeller.net/datasheet.php?model=184245&locale=en | http://datasheet.moeller.net/datasheet.php?model=184245&locale=en
Y7-184247 | +IZMX-M16-48DC-1 | 2541.64 | ILS | 502 | 900 | 184247 | Air Circuit Breakers | מנוע IZMX-M16-48DC-1+ | http://datasheet.moeller.net/datasheet.php?model=184247&locale=en | http://datasheet.moeller.net/datasheet.php?model=184247&locale=en
Y7-184249 | +IZMX-M16-60DC-1 | 2541.64 | ILS | 502 | 900 | 184249 | Air Circuit Breakers | מנוע IZMX-M16-60DC-1+ | http://datasheet.moeller.net/datasheet.php?model=184249&locale=en | http://datasheet.moeller.net/datasheet.php?model=184249&locale=en
Y7-184251 | +IZMX-M16-110AD-1 | 2541.64 | ILS | 502 | 900 | 184251 | Air Circuit Breakers | מנוע IZMX-M16-110AD-1 110VAC/DC+ | http://datasheet.moeller.net/datasheet.php?model=184251&locale=en | http://datasheet.moeller.net/datasheet.php?model=184251&locale=en
Y7-184253 | +IZMX-M16-230AD-1 | 2541.64 | ILS | 502 | 900 | 184253 | Air Circuit Breakers | מנוע IZMX-M16-230AD-1 230VAC/DC+ | http://datasheet.moeller.net/datasheet.php?model=184253&locale=en | http://datasheet.moeller.net/datasheet.php?model=184253&locale=en
Y7-184128 | +IZMX-OC-1 | 255.44 | ILS | 502 | 900 | 184128 | Air Circuit Breakers | מונה פעולות מנוע IZMX-OC-1+ | http://datasheet.moeller.net/datasheet.php?model=184128&locale=en | http://datasheet.moeller.net/datasheet.php?model=184128&locale=en
Y7-184167 | +IZMX-AS22-1 | 580.21 | ILS | 502 | 900 | 184167 | Air Circuit Breakers | מגעי עזר רגילים IZMX-AS22-1 2+2+ | http://datasheet.moeller.net/datasheet.php?model=184167&locale=en | http://datasheet.moeller.net/datasheet.php?model=184167&locale=en
Y7-184116 | +IZMX-OTS-1 | 211.81 | ILS | 502 | 900 | 184116 | Air Circuit Breakers | מגעי עזר תקלה 2 מחליף IZMX-OTS16-1+ | http://datasheet.moeller.net/datasheet.php?model=184116&locale=en | http://datasheet.moeller.net/datasheet.php?model=184116&locale=en
Y7-184103 | +IZMX-LCS-1 | 114.23 | ILS | 502 | 900 | 184103 | Air Circuit Breakers | מ.ע מוכן לפעולה IZMX-LCS-1 1C/O+ | http://datasheet.moeller.net/datasheet.php?model=184103&locale=en | http://datasheet.moeller.net/datasheet.php?model=184103&locale=en
Y7-184105 | +IZMX-LCS-SR-1 | 351.72 | ILS | 502 | 900 | 184105 | Air Circuit Breakers | מ.ע מוכן לפעולה להרכבה עם סליל סגירה IZMX-LCS-SR-1 1C/O+ | http://datasheet.moeller.net/datasheet.php?model=184105&locale=en | http://datasheet.moeller.net/datasheet.php?model=184105&locale=en
Y7-184194 | +IZMX-CS16-1 | 1598.79 | ILS | 502 | 900 | 184194 | Air Circuit Breakers | +IZMX-CS16-1 מגעי עזר לעגלת שליפה | http://datasheet.moeller.net/datasheet.php?model=184194&locale=en | http://datasheet.moeller.net/datasheet.php?model=184194&locale=en
Y7-184225 | +IZMX-PLPC-M-1 | 468.54 | ILS | 502 | 900 | 184225 | Air Circuit Breakers | כיסוי מתכתי ללחצנים IZMX-PLPC-M-1+ | http://datasheet.moeller.net/datasheet.php?model=184225&locale=en | http://datasheet.moeller.net/datasheet.php?model=184225&locale=en
Y7-184228 | +IZMX-PLPC-M-OFF-1 | 521.16 | ILS | 502 | 900 | 184228 | Air Circuit Breakers | כיסוי ללחצן IZMX-PLPC-M-1 OFF OFF+ | http://datasheet.moeller.net/datasheet.php?model=184228&locale=en | http://datasheet.moeller.net/datasheet.php?model=184228&locale=en
Y7-184222 | +IZMX-PLPC-P-1 | 401.79 | ILS | 502 | 900 | 184222 | Air Circuit Breakers | כיסוי פלסטי ללחצנים IZMX-PLPC-P-1+ | http://datasheet.moeller.net/datasheet.php?model=184222&locale=en | http://datasheet.moeller.net/datasheet.php?model=184222&locale=en
Y7-183926 | +IZMX-PXRV-T-1 | 1686.73 | ILS | 502 | 900 | 183926 | Air Circuit Breakers | יחידת זליגה לדגם IZMX-PXRV-T-1 V+ | http://datasheet.moeller.net/datasheet.php?model=183926&locale=en | http://datasheet.moeller.net/datasheet.php?model=183926&locale=en
Y7-183930 | +IZMX-PXRV-M-1 | 7379.72 | ILS | 502 | 900 | 183930 | Air Circuit Breakers | יחידת תקשורת IZMX-PXRV-M-1 MODBUS+ | http://datasheet.moeller.net/datasheet.php?model=183930&locale=en | http://datasheet.moeller.net/datasheet.php?model=183930&locale=en
Y7-183932 | +IZMX-PXRV-TA-1 | 7379.72 | ILS | 502 | 900 | 183932 | Air Circuit Breakers | +IZMX-PXRV-TA-1 יחידת זליגה + הגנה לתחזוקה | http://datasheet.moeller.net/datasheet.php?model=183932&locale=en | http://datasheet.moeller.net/datasheet.php?model=183932&locale=en
Y7-183927 | +IZMX-PXRP-T-1 | 1735.49 | ILS | 502 | 900 | 183927 | Air Circuit Breakers | +IZMX-PXRP-T-1 יחידת זליגה | http://datasheet.moeller.net/datasheet.php?model=183927&locale=en | http://datasheet.moeller.net/datasheet.php?model=183927&locale=en
Y7-183928 | +IZMX-PXRP-A-1 | 1847.18 | ILS | 502 | 900 | 183928 | Air Circuit Breakers | +IZMX-PXRP-A-1 יחידת הגנות לתחזוקה | http://datasheet.moeller.net/datasheet.php?model=183928&locale=en | http://datasheet.moeller.net/datasheet.php?model=183928&locale=en
Y7-183929 | +IZMX-PXRP-TA-1 | 1791.98 | ILS | 502 | 900 | 183929 | Air Circuit Breakers | +IZMX-PXRP-TA-1 יחידת זליגה +הגנות לתחזוקה | http://datasheet.moeller.net/datasheet.php?model=183929&locale=en | http://datasheet.moeller.net/datasheet.php?model=183929&locale=en
Y7-183941 | IZMX-CAS163-1600-SEC-1 | 3979.33 | ILS | 502 | 900 | 183941 | Air Circuit Breakers | עגלת שליפה IZMX-CAS163-1600-SEC-1 3P | http://datasheet.moeller.net/datasheet.php?model=183941&locale=en | http://datasheet.moeller.net/datasheet.php?model=183941&locale=en
Y7-183956 | IZMX-CAS164-1600-SEC-1 | 5198.81 | ILS | 502 | 900 | 183956 | Air Circuit Breakers | עגלת שליפה IZMX-CAS164-1600-SEC-1 4P | http://datasheet.moeller.net/datasheet.php?model=183956&locale=en | http://datasheet.moeller.net/datasheet.php?model=183956&locale=en
Y7-184187 | IZMX-SH163-1 | 1155.29 | ILS | 502 | 900 | 184187 | Air Circuit Breakers | תריסים לעגלת שליפה IZMX-SH163-1 3P | http://datasheet.moeller.net/datasheet.php?model=184187&locale=en | http://datasheet.moeller.net/datasheet.php?model=184187&locale=en
Y7-184191 | IZMX-SH164-1 | 1540.38 | ILS | 502 | 900 | 184191 | Air Circuit Breakers | תריסים לעגלת שליפה IZMX-SH164-1 4P | http://datasheet.moeller.net/datasheet.php?model=184191&locale=en | http://datasheet.moeller.net/datasheet.php?model=184191&locale=en
Y7-184281 | IZMX-SR24DC-1 | 590.48 | ILS | 502 | 900 | 184281 | Air Circuit Breakers | סליל סגירה IZMX-SR24DC-1 | http://datasheet.moeller.net/datasheet.php?model=184281&locale=en | http://datasheet.moeller.net/datasheet.php?model=184281&locale=en
Y7-184283 | IZMX-SR48DC-1 | 590.48 | ILS | 502 | 900 | 184283 | Air Circuit Breakers | סליל סגירה IZMX-SR48DC-1 | http://datasheet.moeller.net/datasheet.php?model=184283&locale=en | http://datasheet.moeller.net/datasheet.php?model=184283&locale=en
Y7-184285 | IZMX-SR60DC-1 | 590.48 | ILS | 502 | 900 | 184285 | Air Circuit Breakers | סליל סגירה IZMX-SR60DC-1 | http://datasheet.moeller.net/datasheet.php?model=184285&locale=en | http://datasheet.moeller.net/datasheet.php?model=184285&locale=en
Y7-184287 | IZMX-SR110AD-1 | 590.48 | ILS | 502 | 900 | 184287 | Air Circuit Breakers | סליל סגירה IZMX-SR110AD-1 | http://datasheet.moeller.net/datasheet.php?model=184287&locale=en | http://datasheet.moeller.net/datasheet.php?model=184287&locale=en
Y7-184289 | IZMX-SR230AD-1 | 590.48 | ILS | 502 | 900 | 184289 | Air Circuit Breakers | סליל סגירה IZMX-SR230AD-1 | http://datasheet.moeller.net/datasheet.php?model=184289&locale=en | http://datasheet.moeller.net/datasheet.php?model=184289&locale=en
Y7-184266 | IZMX-ST24DC-1 | 590.48 | ILS | 502 | 900 | 184266 | Air Circuit Breakers | סליל הפסקה IZMX-ST24DC-1 | http://datasheet.moeller.net/datasheet.php?model=184266&locale=en | http://datasheet.moeller.net/datasheet.php?model=184266&locale=en
Y7-184268 | IZMX-ST48DC-1 | 590.48 | ILS | 502 | 900 | 184268 | Air Circuit Breakers | סליל הפסקה IZMX-ST48DC-1 | http://datasheet.moeller.net/datasheet.php?model=184268&locale=en | http://datasheet.moeller.net/datasheet.php?model=184268&locale=en
Y7-184270 | IZMX-ST60DC-1 | 590.48 | ILS | 502 | 900 | 184270 | Air Circuit Breakers | סליל הפסקה IZMX-ST60DC-1 | http://datasheet.moeller.net/datasheet.php?model=184270&locale=en | http://datasheet.moeller.net/datasheet.php?model=184270&locale=en
Y7-184272 | IZMX-ST110AD-1 | 590.48 | ILS | 502 | 900 | 184272 | Air Circuit Breakers | סליל הפסקה IZMX-ST110AD-1 | http://datasheet.moeller.net/datasheet.php?model=184272&locale=en | http://datasheet.moeller.net/datasheet.php?model=184272&locale=en
Y7-184274 | IZMX-ST230AD-1 | 590.48 | ILS | 502 | 900 | 184274 | Air Circuit Breakers | סליל הפסקה IZMX-ST230AD-1 | http://datasheet.moeller.net/datasheet.php?model=184274&locale=en | http://datasheet.moeller.net/datasheet.php?model=184274&locale=en
Y7-184108 | IZMX-UVR24DC-1 | 750.94 | ILS | 502 | 900 | 184108 | Air Circuit Breakers | סליל חוסר מתח IZMX-UVR24DC-1 | http://datasheet.moeller.net/datasheet.php?model=184108&locale=en | http://datasheet.moeller.net/datasheet.php?model=184108&locale=en
Y7-184110 | IZMX-UVR48DC-1 | 750.94 | ILS | 502 | 900 | 184110 | Air Circuit Breakers | סליל חוסר מתח IZMX-UVR48DC-1 | http://datasheet.moeller.net/datasheet.php?model=184110&locale=en | http://datasheet.moeller.net/datasheet.php?model=184110&locale=en
Y7-184112 | IZMX-UVR60DC-1 | 750.94 | ILS | 502 | 900 | 184112 | Air Circuit Breakers | סליל חוסר מתח IZMX-UVR60DC-1 | http://datasheet.moeller.net/datasheet.php?model=184112&locale=en | http://datasheet.moeller.net/datasheet.php?model=184112&locale=en
Y7-184114 | IZMX-UVR110AD-1 | 1369.66 | ILS | 502 | 900 | 184114 | Air Circuit Breakers | סליל חוסר מתח IZMX-UVR110AD-1 | http://datasheet.moeller.net/datasheet.php?model=184114&locale=en | http://datasheet.moeller.net/datasheet.php?model=184114&locale=en
Y7-184162 | IZMX-UVR230AD-1 | 750.94 | ILS | 502 | 900 | 184162 | Air Circuit Breakers | סליל חוסר מתח IZMX-UVR220AD-1 | http://datasheet.moeller.net/datasheet.php?model=184162&locale=en | http://datasheet.moeller.net/datasheet.php?model=184162&locale=en
Y7-184120 | IZMX-RA16-1 | 258.01 | ILS | 502 | 900 | 184120 | Air Circuit Breakers | החזר אוטומטי IZMX-RA16-1 | http://datasheet.moeller.net/datasheet.php?model=184120&locale=en | http://datasheet.moeller.net/datasheet.php?model=184120&locale=en
Y7-184246 | IZMX-M16-24DC-1 | 2284.91 | ILS | 502 | 900 | 184246 | Air Circuit Breakers | מנוע IZMX-M16-24DC-1 | http://datasheet.moeller.net/datasheet.php?model=184246&locale=en | http://datasheet.moeller.net/datasheet.php?model=184246&locale=en
Y7-184248 | IZMX-M16-48DC-1 | 2284.91 | ILS | 502 | 900 | 184248 | Air Circuit Breakers | מנוע IZMX-M16-48DC-1 | http://datasheet.moeller.net/datasheet.php?model=184248&locale=en | http://datasheet.moeller.net/datasheet.php?model=184248&locale=en
Y7-184250 | IZMX-M16-60DC-1 | 2284.91 | ILS | 502 | 900 | 184250 | Air Circuit Breakers | מנוע IZMX-M16-60DC-1 | http://datasheet.moeller.net/datasheet.php?model=184250&locale=en | http://datasheet.moeller.net/datasheet.php?model=184250&locale=en
Y7-184252 | IZMX-M16-110AD-1 | 2284.91 | ILS | 502 | 900 | 184252 | Air Circuit Breakers | מנוע IZMX-M16-110AD-1 110VAC/DC | http://datasheet.moeller.net/datasheet.php?model=184252&locale=en | http://datasheet.moeller.net/datasheet.php?model=184252&locale=en
Y7-184254 | IZMX-M16-230AD-1 | 2284.91 | ILS | 502 | 900 | 184254 | Air Circuit Breakers | מנוע IZMX-M16-230AD-1 230VAC/DC | http://datasheet.moeller.net/datasheet.php?model=184254&locale=en | http://datasheet.moeller.net/datasheet.php?model=184254&locale=en
Y7-184129 | IZMX-OC16-1 | 368.4 | ILS | 502 | 900 | 184129 | Air Circuit Breakers | מונה פעולות מנוע IZMX-OC16-1 | http://datasheet.moeller.net/datasheet.php?model=184129&locale=en | http://datasheet.moeller.net/datasheet.php?model=184129&locale=en
Y7-184172 | IZMX-AS22-16-1 | 580.21 | ILS | 502 | 900 | 184172 | Air Circuit Breakers | מגעי עזר רגילים IZMX-AS22-16-1 2+2 | http://datasheet.moeller.net/datasheet.php?model=184172&locale=en | http://datasheet.moeller.net/datasheet.php?model=184172&locale=en
Y7-184117 | IZMX-OTS16-1 | 509.61 | ILS | 502 | 900 | 184117 | Air Circuit Breakers | מגעי עזר תקלה 2 מחליף IZMX-OTS16-1 | http://datasheet.moeller.net/datasheet.php?model=184117&locale=en | http://datasheet.moeller.net/datasheet.php?model=184117&locale=en
Y7-184104 | IZMX-LCS-1 | 367.13 | ILS | 502 | 900 | 184104 | Air Circuit Breakers | IZMX-LCS-1 1C/O מ.ע מוכן לפעולה | http://datasheet.moeller.net/datasheet.php?model=184104&locale=en | http://datasheet.moeller.net/datasheet.php?model=184104&locale=en
Y7-184106 | IZMX-LCS-SR-1 | 367.13 | ILS | 502 | 900 | 184106 | Air Circuit Breakers | IZMX-LCS-SR-1 1C/O מ.ע מוכן לפעולה להרכבה עם סליל סגירה | http://datasheet.moeller.net/datasheet.php?model=184106&locale=en | http://datasheet.moeller.net/datasheet.php?model=184106&locale=en
Y7-108251 | IZMX-CS16-1 | 998.69 | ILS | 502 | 900 | 108251 | Air Circuit Breakers | מגע עזר לעגלת שליפה IZMX-CS16-1 | http://datasheet.moeller.net/datasheet.php?model=108251&locale=en | http://datasheet.moeller.net/datasheet.php?model=108251&locale=en
Y7-184223 | IZMX-PLPC16-P-1 | 487.78 | ILS | 502 | 900 | 184223 | Air Circuit Breakers | כיסוי פלסטי-לחצנים IZMX-PLPC16-P-1 | http://datasheet.moeller.net/datasheet.php?model=184223&locale=en | http://datasheet.moeller.net/datasheet.php?model=184223&locale=en
Y7-184226 | IZMX-PLPC16-M-1 | 581.5 | ILS | 502 | 900 | 184226 | Air Circuit Breakers | כיסוי מתכתי-לחצנים IZMX-PLPC16-M-1 | http://datasheet.moeller.net/datasheet.php?model=184226&locale=en | http://datasheet.moeller.net/datasheet.php?model=184226&locale=en
Y7-184231 | IZMX-KLP-SO-CES-1 | 436.45 | ILS | 502 | 900 | 184231 | Air Circuit Breakers | נעילה ללא צילנדר ומפתח ב- IZMX-KLP-SO-CES -1 OFF | http://datasheet.moeller.net/datasheet.php?model=184231&locale=en | http://datasheet.moeller.net/datasheet.php?model=184231&locale=en
Y7-184232 | IZMX-KLP-SO-KIRK-1 | 505.75 | ILS | 502 | 900 | 184232 | Air Circuit Breakers | נעילה ללא צילנדר ומפתח ב- IZMX-KLP-SO-KIRK -1 OFF | http://datasheet.moeller.net/datasheet.php?model=184232&locale=en | http://datasheet.moeller.net/datasheet.php?model=184232&locale=en
Y7-184233 | IZMX-KLP-SO-RONIS-1 | 695.74 | ILS | 502 | 900 | 184233 | Air Circuit Breakers | נעילה ללא צילנדר ומפתח ב- IZMX-KLP-SO-RONIS-1 OFF | http://datasheet.moeller.net/datasheet.php?model=184233&locale=en | http://datasheet.moeller.net/datasheet.php?model=184233&locale=en
Y7-184234 | IZMX-KLP-SO-CASTELL-1 | 397.94 | ILS | 502 | 900 | 184234 | Air Circuit Breakers | נעילה ללא צילנדר ומפתח ב- IZMX-KLP-SO-CASTELL-1 OFF | http://datasheet.moeller.net/datasheet.php?model=184234&locale=en | http://datasheet.moeller.net/datasheet.php?model=184234&locale=en
Y7-183935 | IZMX-PXRV-1 | 1605.85 | ILS | 502 | 900 | 183935 | Air Circuit Breakers | יחידת הגנות דגם IZMX-PXRV-1 V | http://datasheet.moeller.net/datasheet.php?model=183935&locale=en | http://datasheet.moeller.net/datasheet.php?model=183935&locale=en
Y7-184950 | IZMX-PXRV-A-1 | 3786.79 | ILS | 502 | 900 | 184950 | Air Circuit Breakers | יחידת הגנות לתחזוקה דגם IZMX-PXRV-A-1 V | http://datasheet.moeller.net/datasheet.php?model=184950&locale=en | http://datasheet.moeller.net/datasheet.php?model=184950&locale=en
Y7-183982 | IZMX-PXRV-T-1 | 1739.35 | ILS | 502 | 900 | 183982 | Air Circuit Breakers | יחידת זליגה לדגם IZMX-PXRV-T-1 V | http://datasheet.moeller.net/datasheet.php?model=183982&locale=en | http://datasheet.moeller.net/datasheet.php?model=183982&locale=en
Y7-183936 | IZMX-PXRP-1 | 1789.42 | ILS | 502 | 900 | 183936 | Air Circuit Breakers | יחידת הגנות דגם IZMX-PXRP-1 P | http://datasheet.moeller.net/datasheet.php?model=183936&locale=en | http://datasheet.moeller.net/datasheet.php?model=183936&locale=en
Y7-183984 | IZMX-PXRP-A-1 | 4171.89 | ILS | 502 | 900 | 183984 | Air Circuit Breakers | IZMX-PXRP-A-1 P יחידת הגנות לתחזוקה דגם | http://datasheet.moeller.net/datasheet.php?model=183984&locale=en | http://datasheet.moeller.net/datasheet.php?model=183984&locale=en
Y7-183983 | IZMX-PXRP-T-1 | 1901.11 | ILS | 502 | 900 | 183983 | Air Circuit Breakers | יחידת זליגה לדגם IZMX-PXRP-T-1 P | http://datasheet.moeller.net/datasheet.php?model=183983&locale=en | http://datasheet.moeller.net/datasheet.php?model=183983&locale=en
Y7-183985 | IZMX-PXRP-TA-1 | 4259.17 | ILS | 502 | 900 | 183985 | Air Circuit Breakers | IZMX-PXRP-TA-1 יחידת זליגה +הגנות לתחזוקה | http://datasheet.moeller.net/datasheet.php?model=183985&locale=en | http://datasheet.moeller.net/datasheet.php?model=183985&locale=en
Y7-183990 | IZMX-CT16-N-1 | 1684.16 | ILS | 502 | 900 | 183990 | Air Circuit Breakers | שנאי זרם לקוטב רביעי IZMX-CT16-N-1 | http://datasheet.moeller.net/datasheet.php?model=183990&locale=en | http://datasheet.moeller.net/datasheet.php?model=183990&locale=en
Y7-184242 | IZMX-SEC-TB2-W-1 | 731.67 | ILS | 502 | 900 | 184242 | Air Circuit Breakers | סט 2 הדקים-נשלף IZMX-SEC-TB2-W-1 | http://datasheet.moeller.net/datasheet.php?model=184242&locale=en | http://datasheet.moeller.net/datasheet.php?model=184242&locale=en
Y7-184243 | IZMX-SEC-TB12-W-1 | 962.74 | ILS | 502 | 900 | 184243 | Air Circuit Breakers | סט 12 הדקים-נשלף IZMX-SEC-TB12-W-1 | http://datasheet.moeller.net/datasheet.php?model=184243&locale=en | http://datasheet.moeller.net/datasheet.php?model=184243&locale=en
Y7-184239 | IZMX-SEC-TB2-F-1 | 731.67 | ILS | 502 | 900 | 184239 | Air Circuit Breakers | סט 2 הדקים-קבוע IZMX-SEC-TB2-F-1 | http://datasheet.moeller.net/datasheet.php?model=184239&locale=en | http://datasheet.moeller.net/datasheet.php?model=184239&locale=en
Y7-184240 | IZMX-SEC-TB12-F-1 | 962.74 | ILS | 502 | 900 | 184240 | Air Circuit Breakers | סט 12 הדקים-קבוע IZMX-SEC-TB12-F-1 | http://datasheet.moeller.net/datasheet.php?model=184240&locale=en | http://datasheet.moeller.net/datasheet.php?model=184240&locale=en
Y7-183986 | IZMX-PXRV-M-1 | 3915.14 | ILS | 502 | 900 | 183986 | Air Circuit Breakers | יחידת תקשורת לדגם IZMX-PXRV-M-1 MODBUS V | http://datasheet.moeller.net/datasheet.php?model=183986&locale=en | http://datasheet.moeller.net/datasheet.php?model=183986&locale=en
Y7-186876 | IZMX-MCAM-1 | 5782.86 | ILS | 502 | 900 | 186876 | Air Circuit Breakers | תקשורת IZMX-MCAN-1 MODBUS | http://datasheet.moeller.net/datasheet.php?model=186876&locale=en | http://datasheet.moeller.net/datasheet.php?model=186876&locale=en
Y7-186874 | IZMX-ECAM-1 | 6496.59 | ILS | 502 | 900 | 186874 | Air Circuit Breakers | תקשורת IZMX-EMCAN-1 ETHRNET | http://datasheet.moeller.net/datasheet.php?model=186874&locale=en | http://datasheet.moeller.net/datasheet.php?model=186874&locale=en
Y7-186875 | IZMX-PCAM-1 | 7470.88 | ILS | 502 | 900 | 186875 | Air Circuit Breakers | תקשורת IZMX-PCAN-1 PROFIBUS | http://datasheet.moeller.net/datasheet.php?model=186875&locale=en | http://datasheet.moeller.net/datasheet.php?model=186875&locale=en
Y7-183969 | IZMX-DT-PS-1 | 463.78 | ILS | 502 | 900 | 183969 | Air Circuit Breakers | IZMX-DT-PS 24VDC ספק כוח | http://datasheet.moeller.net/datasheet.php?model=183969&locale=en | http://datasheet.moeller.net/datasheet.php?model=183969&locale=en
Y7-186877 | IZMX-CAM-CAB-1 | 513.46 | ILS | 502 | 900 | 186877 | Air Circuit Breakers | IZMX-CAN-CAB-1 כבל עבור יחידת תקשורת למפסק קבוע | http://datasheet.moeller.net/datasheet.php?model=186877&locale=en | http://datasheet.moeller.net/datasheet.php?model=186877&locale=en
Y7-184136 | IZMX-DEG16-F-1 | 363.27 | ILS | 502 | 900 | 184136 | Air Circuit Breakers | מסגרת לדלת (מסופק עם המ"ז) IP41 קבוע IZMX-DEG16-F-1 | http://datasheet.moeller.net/datasheet.php?model=184136&locale=en | http://datasheet.moeller.net/datasheet.php?model=184136&locale=en
Y7-184138 | IZMX-DEG16-W-1 | 328.61 | ILS | 502 | 900 | 184138 | Air Circuit Breakers | מסגרת לדלת (מסופק עם המ"ז) IP41 נשלף IZMX-DEG16-W | http://datasheet.moeller.net/datasheet.php?model=184138&locale=en | http://datasheet.moeller.net/datasheet.php?model=184138&locale=en
Y7-184235 | IZMX-DC16-F-1 | 6134.6 | ILS | 502 | 900 | 184235 | Air Circuit Breakers | מסגרת אטומה לדלת IP55 נשלף IZMX-DC16-W | http://datasheet.moeller.net/datasheet.php?model=184235&locale=en | http://datasheet.moeller.net/datasheet.php?model=184235&locale=en
Y7-184237 | IZMX-DC16-W-1 | 2455.64 | ILS | 502 | 900 | 184237 | Air Circuit Breakers | מסגרת אטומה לדלת IP55 קבוע IZMX-DC16-F | http://datasheet.moeller.net/datasheet.php?model=184237&locale=en | http://datasheet.moeller.net/datasheet.php?model=184237&locale=en
Y7-184140 | IZMX-LT16-1 | 1094.97 | ILS | 502 | 900 | 184140 | Air Circuit Breakers | ידית לשליפת מפסק IZMX-LT16-1 | http://datasheet.moeller.net/datasheet.php?model=184140&locale=en | http://datasheet.moeller.net/datasheet.php?model=184140&locale=en
Y7-183970 | IZMX-THV163-1 | 1311.88 | ILS | 502 | 900 | 183970 | Air Circuit Breakers | סט 6 מחברים אחורי רגיל IZMX-THV163-1 | http://datasheet.moeller.net/datasheet.php?model=183970&locale=en | http://datasheet.moeller.net/datasheet.php?model=183970&locale=en
Y7-183972 | IZMX-THVL163-1 | 1205.36 | ILS | 502 | 900 | 183972 | Air Circuit Breakers | סט 6 מחברים אחורי ארוך IZMX-THVL163-1 | http://datasheet.moeller.net/datasheet.php?model=183972&locale=en | http://datasheet.moeller.net/datasheet.php?model=183972&locale=en
Y7-183971 | IZMX-THV164-1 | 1657.21 | ILS | 502 | 900 | 183971 | Air Circuit Breakers | סט 8 מחברים אחורי רגיל IZMX-THV164-1 | http://datasheet.moeller.net/datasheet.php?model=183971&locale=en | http://datasheet.moeller.net/datasheet.php?model=183971&locale=en
Y7-183973 | IZMX-THVL164-1 | 1313.73 | ILS | 502 | 900 | 183973 | Air Circuit Breakers | סט 8 מחברים אחורי ארוך IZMX-THVL164-1 | http://datasheet.moeller.net/datasheet.php?model=183973&locale=en | http://datasheet.moeller.net/datasheet.php?model=183973&locale=en
Y7-184206 | IZMX-MIL2C-F16-1 | 2535.23 | ILS | 502 | 900 | 184206 | Air Circuit Breakers | חיגור 2 מ"ז קבועים IZMX-MIL2C-F16-1 | http://datasheet.moeller.net/datasheet.php?model=184206&locale=en | http://datasheet.moeller.net/datasheet.php?model=184206&locale=en
Y7-184207 | IZMX-MIL3133C-F16-1 | 2604.53 | ILS | 502 | 900 | 184207 | Air Circuit Breakers | חיגור 3 מ"ז קבועים IZMX-MIL3133C-F16-1 | http://datasheet.moeller.net/datasheet.php?model=184207&locale=en | http://datasheet.moeller.net/datasheet.php?model=184207&locale=en
Y7-184208 | IZMX-MIL32C-F16-1 | 2431.24 | ILS | 502 | 900 | 184208 | Air Circuit Breakers | חיגור 3 מ"ז קבועים IZMX-MIL32C-F16-1 | http://datasheet.moeller.net/datasheet.php?model=184208&locale=en | http://datasheet.moeller.net/datasheet.php?model=184208&locale=en
Y7-184212 | IZMX-MIL2C-W16-1 | 2152.69 | ILS | 502 | 900 | 184212 | Air Circuit Breakers | חיגור 2 מ"ז נשלפים IZMX-MIL2C-W16-1 | http://datasheet.moeller.net/datasheet.php?model=184212&locale=en | http://datasheet.moeller.net/datasheet.php?model=184212&locale=en
Y7-184213 | IZMX-MIL3133C-W16-1 | 2239.99 | ILS | 502 | 900 | 184213 | Air Circuit Breakers | חיגור 3 מ"ז נשלפים IZMX-MIL3133C-W16-1 | http://datasheet.moeller.net/datasheet.php?model=184213&locale=en | http://datasheet.moeller.net/datasheet.php?model=184213&locale=en
Y7-184214 | IZMX-MIL32C-W16-1 | 2168.1 | ILS | 502 | 900 | 184214 | Air Circuit Breakers | חיגור 3 מ"ז נשלפים IZMX-MIL32C-W16 | http://datasheet.moeller.net/datasheet.php?model=184214&locale=en | http://datasheet.moeller.net/datasheet.php?model=184214&locale=en
Y7-184218 | IZMX-MIL-CAB1520-1 | 1875.42 | ILS | 502 | 900 | 184218 | Air Circuit Breakers | קיט לחיגור מכני IZMX-MIL-CAB1520-1 | http://datasheet.moeller.net/datasheet.php?model=184218&locale=en | http://datasheet.moeller.net/datasheet.php?model=184218&locale=en
Y7-184219 | IZMX-MIL-CAB1830-1 | 1875.42 | ILS | 502 | 900 | 184219 | Air Circuit Breakers | קיט לחיגור מכני IZMX-MIL-CAB1830-1 | http://datasheet.moeller.net/datasheet.php?model=184219&locale=en | http://datasheet.moeller.net/datasheet.php?model=184219&locale=en
Y7-184220 | IZMX-MIL-CAB2440-1 | 1962.71 | ILS | 502 | 900 | 184220 | Air Circuit Breakers | קיט לחיגור מכני IZMX-MIL-CAB2440-1 | http://datasheet.moeller.net/datasheet.php?model=184220&locale=en | http://datasheet.moeller.net/datasheet.php?model=184220&locale=en
Y7-184221 | IZMX-MIL-CAB3050-1 | 1962.71 | ILS | 502 | 900 | 184221 | Air Circuit Breakers | קיט לחיגור מכני IZMX-MIL-CAB3050-1 | http://datasheet.moeller.net/datasheet.php?model=184221&locale=en | http://datasheet.moeller.net/datasheet.php?model=184221&locale=en
Y7-183702 | IZMX40B3-V08F-1 | 15546.37 | ILS | 502 | 900 | 183702 | Air Circuit Breakers | קבוע מושהה IZMX40B3-V08F-1, 66KA- 800A 3P | http://datasheet.moeller.net/datasheet.php?model=183702&locale=en | http://datasheet.moeller.net/datasheet.php?model=183702&locale=en
Y7-183703 | IZMX40B3-V10F-1 | 15546.37 | ILS | 502 | 900 | 183703 | Air Circuit Breakers | קבוע מושהה IZMX40B3-V10F-1, 66KA-1000A 3P | http://datasheet.moeller.net/datasheet.php?model=183703&locale=en | http://datasheet.moeller.net/datasheet.php?model=183703&locale=en
Y7-183704 | IZMX40B3-V12F-1 | 15546.37 | ILS | 502 | 900 | 183704 | Air Circuit Breakers | קבוע מושהה IZMX40B3-V12F-1, 66KA-1250A 3P | http://datasheet.moeller.net/datasheet.php?model=183704&locale=en | http://datasheet.moeller.net/datasheet.php?model=183704&locale=en
Y7-183705 | IZMX40B3-V16F-1 | 15546.37 | ILS | 502 | 900 | 183705 | Air Circuit Breakers | קבוע מושהה IZMX40B3-V16F-1, 66KA-1600A 3P | http://datasheet.moeller.net/datasheet.php?model=183705&locale=en | http://datasheet.moeller.net/datasheet.php?model=183705&locale=en
Y7-183706 | IZMX40B3-V20F-1 | 16135.55 | ILS | 502 | 900 | 183706 | Air Circuit Breakers | קבוע מושהה IZMX40B3-V20F-1, 66KA-2000A 3P | http://datasheet.moeller.net/datasheet.php?model=183706&locale=en | http://datasheet.moeller.net/datasheet.php?model=183706&locale=en
Y7-183707 | IZMX40B3-V25F-1 | 18962.16 | ILS | 502 | 900 | 183707 | Air Circuit Breakers | קבוע מושהה IZMX40B3-V25F-1, 66KA-2500A 3P | http://datasheet.moeller.net/datasheet.php?model=183707&locale=en | http://datasheet.moeller.net/datasheet.php?model=183707&locale=en
Y7-183708 | IZMX40B3-V32F-1 | 21788.78 | ILS | 502 | 900 | 183708 | Air Circuit Breakers | קבוע מושהה IZMX40B3-V32F-1, 66KA-3200A 3P | http://datasheet.moeller.net/datasheet.php?model=183708&locale=en | http://datasheet.moeller.net/datasheet.php?model=183708&locale=en
Y7-183709 | IZMX40B3-V40F-1 | 26501.09 | ILS | 502 | 900 | 183709 | Air Circuit Breakers | קבוע מושהה IZMX40B3-V40F-1, 66KA-4000A 3P | http://datasheet.moeller.net/datasheet.php?model=183709&locale=en | http://datasheet.moeller.net/datasheet.php?model=183709&locale=en
Y7-183710 | IZMX40N3-V08F-1 | 24145.57 | ILS | 502 | 900 | 183710 | Air Circuit Breakers | קבוע מושהה IZMX40N3-V08F-1, 85KA- 800A 3P | http://datasheet.moeller.net/datasheet.php?model=183710&locale=en | http://datasheet.moeller.net/datasheet.php?model=183710&locale=en
Y7-183711 | IZMX40N3-V10F-1 | 24145.57 | ILS | 502 | 900 | 183711 | Air Circuit Breakers | קבוע מושהה IZMX40N3-V10F-1, 85KA-1000A 3P | http://datasheet.moeller.net/datasheet.php?model=183711&locale=en | http://datasheet.moeller.net/datasheet.php?model=183711&locale=en
Y7-183712 | IZMX40N3-V12F-1 | 24145.57 | ILS | 502 | 900 | 183712 | Air Circuit Breakers | קבוע מושהה IZMX40N3-V12F-1, 85KA-1250A 3P | http://datasheet.moeller.net/datasheet.php?model=183712&locale=en | http://datasheet.moeller.net/datasheet.php?model=183712&locale=en
Y7-183713 | IZMX40N3-V16F-1 | 24145.57 | ILS | 502 | 900 | 183713 | Air Circuit Breakers | קבוע מושהה IZMX40N3-V16F-1, 85KA-1600A 3P | http://datasheet.moeller.net/datasheet.php?model=183713&locale=en | http://datasheet.moeller.net/datasheet.php?model=183713&locale=en
Y7-183714 | IZMX40N3-V20F-1 | 25008.18 | ILS | 502 | 900 | 183714 | Air Circuit Breakers | קבוע מושהה IZMX40N3-V20F-1, 85KA-2000A 3P | http://datasheet.moeller.net/datasheet.php?model=183714&locale=en | http://datasheet.moeller.net/datasheet.php?model=183714&locale=en
Y7-183715 | IZMX40N3-V25F-1 | 29147.98 | ILS | 502 | 900 | 183715 | Air Circuit Breakers | קבוע מושהה IZMX40N3-V25F-1, 85KA-2500A 3P | http://datasheet.moeller.net/datasheet.php?model=183715&locale=en | http://datasheet.moeller.net/datasheet.php?model=183715&locale=en
Y7-183716 | IZMX40N3-V32F-1 | 33286.49 | ILS | 502 | 900 | 183716 | Air Circuit Breakers | קבוע מושהה IZMX40N3-V32F-1, 85KA-3200A 3P | http://datasheet.moeller.net/datasheet.php?model=183716&locale=en | http://datasheet.moeller.net/datasheet.php?model=183716&locale=en
Y7-183717 | IZMX40N3-V40F-1 | 40186.13 | ILS | 502 | 900 | 183717 | Air Circuit Breakers | קבוע מושהה IZMX40N3-V40F-1, 85KA-4000A 3P | http://datasheet.moeller.net/datasheet.php?model=183717&locale=en | http://datasheet.moeller.net/datasheet.php?model=183717&locale=en
Y7-183718 | IZMX40H3-V08F-1 | 26560.13 | ILS | 502 | 900 | 183718 | Air Circuit Breakers | קבוע מושהה IZMX40H3-V08F-1,105KA- 800A 3P | http://datasheet.moeller.net/datasheet.php?model=183718&locale=en | http://datasheet.moeller.net/datasheet.php?model=183718&locale=en
Y7-183719 | IZMX40H3-V10F-1 | 26560.13 | ILS | 502 | 900 | 183719 | Air Circuit Breakers | קבוע מושהה IZMX40H3-V10F-1,105KA-1000A 3P | http://datasheet.moeller.net/datasheet.php?model=183719&locale=en | http://datasheet.moeller.net/datasheet.php?model=183719&locale=en
Y7-183720 | IZMX40H3-V12F-1 | 26560.13 | ILS | 502 | 900 | 183720 | Air Circuit Breakers | קבוע מושהה IZMX40H3-V12F-1,105KA-1250A 3P | http://datasheet.moeller.net/datasheet.php?model=183720&locale=en | http://datasheet.moeller.net/datasheet.php?model=183720&locale=en
Y7-183721 | IZMX40H3-V16F-1 | 26560.13 | ILS | 502 | 900 | 183721 | Air Circuit Breakers | קבוע מושהה IZMX40H3-V16F-1,105KA-1600A 3P | http://datasheet.moeller.net/datasheet.php?model=183721&locale=en | http://datasheet.moeller.net/datasheet.php?model=183721&locale=en
Y7-183722 | IZMX40H3-V20F-1 | 27508.74 | ILS | 502 | 900 | 183722 | Air Circuit Breakers | קבוע מושהה IZMX40H3-V20F-1,105KA-2000A 3P | http://datasheet.moeller.net/datasheet.php?model=183722&locale=en | http://datasheet.moeller.net/datasheet.php?model=183722&locale=en
Y7-183723 | IZMX40H3-V25F-1 | 32063.17 | ILS | 502 | 900 | 183723 | Air Circuit Breakers | קבוע מושהה IZMX40H3-V25F-1,105KA-2500A 3P | http://datasheet.moeller.net/datasheet.php?model=183723&locale=en | http://datasheet.moeller.net/datasheet.php?model=183723&locale=en
Y7-183724 | IZMX40H3-V32F-1 | 36615.02 | ILS | 502 | 900 | 183724 | Air Circuit Breakers | קבוע מושהה IZMX40H3-V32F-1,105KA-3200A 3P | http://datasheet.moeller.net/datasheet.php?model=183724&locale=en | http://datasheet.moeller.net/datasheet.php?model=183724&locale=en
Y7-183725 | IZMX40H3-V40F-1 | 44205.27 | ILS | 502 | 900 | 183725 | Air Circuit Breakers | קבוע מושהה IZMX40H3-V40F-1,105KA-4000A 3P | http://datasheet.moeller.net/datasheet.php?model=183725&locale=en | http://datasheet.moeller.net/datasheet.php?model=183725&locale=en
Y7-183574 | IZMX40B3-P08F-1 | 17361.45 | ILS | 502 | 900 | 183574 | Air Circuit Breakers | קבוע דיגיטלי IZMX40B3-P08F-1, 66KA- 800A 3P | http://datasheet.moeller.net/datasheet.php?model=183574&locale=en | http://datasheet.moeller.net/datasheet.php?model=183574&locale=en
Y7-183575 | IZMX40B3-P10F-1 | 17361.45 | ILS | 502 | 900 | 183575 | Air Circuit Breakers | קבוע דיגיטלי IZMX40B3-P10F-1, 66KA-1000A 3P | http://datasheet.moeller.net/datasheet.php?model=183575&locale=en | http://datasheet.moeller.net/datasheet.php?model=183575&locale=en
Y7-183576 | IZMX40B3-P12F-1 | 17361.45 | ILS | 502 | 900 | 183576 | Air Circuit Breakers | קבוע דיגיטלי IZMX40B3-P12F-1, 66KA-1250A 3P | http://datasheet.moeller.net/datasheet.php?model=183576&locale=en | http://datasheet.moeller.net/datasheet.php?model=183576&locale=en
Y7-183577 | IZMX40B3-P16F-1 | 17361.45 | ILS | 502 | 900 | 183577 | Air Circuit Breakers | קבוע דיגיטלי IZMX40B3-P16F-1, 66KA-1600A 3P | http://datasheet.moeller.net/datasheet.php?model=183577&locale=en | http://datasheet.moeller.net/datasheet.php?model=183577&locale=en
Y7-183578 | IZMX40B3-P20F-1 | 17950.66 | ILS | 502 | 900 | 183578 | Air Circuit Breakers | קבוע דיגיטלי IZMX40B3-P20F-1, 66KA-2000A 3P | http://datasheet.moeller.net/datasheet.php?model=183578&locale=en | http://datasheet.moeller.net/datasheet.php?model=183578&locale=en
Y7-183579 | IZMX40B3-P25F-1 | 20777.27 | ILS | 502 | 900 | 183579 | Air Circuit Breakers | קבוע דיגיטלי IZMX40B3-P25F-1, 66KA-2500A 3P | http://datasheet.moeller.net/datasheet.php?model=183579&locale=en | http://datasheet.moeller.net/datasheet.php?model=183579&locale=en
Y7-183580 | IZMX40B3-P32F-1 | 23603.87 | ILS | 502 | 900 | 183580 | Air Circuit Breakers | קבוע דיגיטלי IZMX40B3-P32F-1, 66KA-3200A 3P | http://datasheet.moeller.net/datasheet.php?model=183580&locale=en | http://datasheet.moeller.net/datasheet.php?model=183580&locale=en
Y7-183581 | IZMX40B3-P40F-1 | 28314.88 | ILS | 502 | 900 | 183581 | Air Circuit Breakers | קבוע דיגיטלי IZMX40B3-P40F-1, 66KA-4000A 3P | http://datasheet.moeller.net/datasheet.php?model=183581&locale=en | http://datasheet.moeller.net/datasheet.php?model=183581&locale=en
Y7-183582 | IZMX40N3-P08F-1 | 37508.44 | ILS | 502 | 900 | 183582 | Air Circuit Breakers | קבוע דיגיטלי IZMX40N3-P08F-1, 85KA- 800A 3P | http://datasheet.moeller.net/datasheet.php?model=183582&locale=en | http://datasheet.moeller.net/datasheet.php?model=183582&locale=en
Y7-183583 | IZMX40N3-P10F-1 | 26905.43 | ILS | 502 | 900 | 183583 | Air Circuit Breakers | קבוע דיגיטלי IZMX40N3-P10F-1, 85KA-1000A 3P | http://datasheet.moeller.net/datasheet.php?model=183583&locale=en | http://datasheet.moeller.net/datasheet.php?model=183583&locale=en
Y7-183628 | IZMX40N3-P12F-1 | 26905.43 | ILS | 502 | 900 | 183628 | Air Circuit Breakers | קבוע דיגיטלי IZMX40N3-P12F-1, 85KA-1250A 3P | http://datasheet.moeller.net/datasheet.php?model=183628&locale=en | http://datasheet.moeller.net/datasheet.php?model=183628&locale=en
Y7-183629 | IZMX40N3-P16F-1 | 26905.43 | ILS | 502 | 900 | 183629 | Air Circuit Breakers | קבוע דיגיטלי IZMX40N3-P16F-1, 85KA-1600A 3P | http://datasheet.moeller.net/datasheet.php?model=183629&locale=en | http://datasheet.moeller.net/datasheet.php?model=183629&locale=en
Y7-183630 | IZMX40N3-P20F-1 | 27768.06 | ILS | 502 | 900 | 183630 | Air Circuit Breakers | קבוע דיגיטלי IZMX40N3-P20F-1, 85KA-2000A 3P | http://datasheet.moeller.net/datasheet.php?model=183630&locale=en | http://datasheet.moeller.net/datasheet.php?model=183630&locale=en
Y7-183631 | IZMX40N3-P25F-1 | 31907.83 | ILS | 502 | 900 | 183631 | Air Circuit Breakers | קבוע דיגיטלי IZMX40N3-P25F-1, 85KA-2500A 3P | http://datasheet.moeller.net/datasheet.php?model=183631&locale=en | http://datasheet.moeller.net/datasheet.php?model=183631&locale=en
Y7-183632 | IZMX40N3-P32F-1 | 36046.36 | ILS | 502 | 900 | 183632 | Air Circuit Breakers | קבוע דיגיטלי IZMX40N3-P32F-1, 85KA-3200A 3P | http://datasheet.moeller.net/datasheet.php?model=183632&locale=en | http://datasheet.moeller.net/datasheet.php?model=183632&locale=en
Y7-183633 | IZMX40N3-P40F-1 | 42945.99 | ILS | 502 | 900 | 183633 | Air Circuit Breakers | קבוע דיגיטלי IZMX40N3-P40F-1, 85KA-4000A 3P | http://datasheet.moeller.net/datasheet.php?model=183633&locale=en | http://datasheet.moeller.net/datasheet.php?model=183633&locale=en
Y7-183634 | IZMX40H3-P08F-1 | 29595.97 | ILS | 502 | 900 | 183634 | Air Circuit Breakers | קבוע דיגיטלי IZMX40H3-P08F-1,105KA- 800A 3P | http://datasheet.moeller.net/datasheet.php?model=183634&locale=en | http://datasheet.moeller.net/datasheet.php?model=183634&locale=en
Y7-183635 | IZMX40H3-P10F-1 | 29595.97 | ILS | 502 | 900 | 183635 | Air Circuit Breakers | קבוע דיגיטלי IZMX40H3-P10F-1,105KA-1000A 3P | http://datasheet.moeller.net/datasheet.php?model=183635&locale=en | http://datasheet.moeller.net/datasheet.php?model=183635&locale=en
Y7-183636 | IZMX40H3-P12F-1 | 29595.97 | ILS | 502 | 900 | 183636 | Air Circuit Breakers | קבוע דיגיטלי IZMX40H3-P12F-1,105KA-1250A 3P | http://datasheet.moeller.net/datasheet.php?model=183636&locale=en | http://datasheet.moeller.net/datasheet.php?model=183636&locale=en
Y7-183637 | IZMX40H3-P16F-1 | 29595.97 | ILS | 502 | 900 | 183637 | Air Circuit Breakers | קבוע דיגיטלי IZMX40H3-P16F-1,105KA-1600A 3P | http://datasheet.moeller.net/datasheet.php?model=183637&locale=en | http://datasheet.moeller.net/datasheet.php?model=183637&locale=en
Y7-183638 | IZMX40H3-P20F-1 | 30544.6 | ILS | 502 | 900 | 183638 | Air Circuit Breakers | קבוע דיגיטלי IZMX40H3-P20F-1,105KA-2000A 3P | http://datasheet.moeller.net/datasheet.php?model=183638&locale=en | http://datasheet.moeller.net/datasheet.php?model=183638&locale=en
Y7-183584 | IZMX40H3-P25F-1 | 26905.43 | ILS | 502 | 900 | 183584 | Air Circuit Breakers | קבוע דיגיטלי IZMX40H3-P25F-1,105KA-2500A 3P | http://datasheet.moeller.net/datasheet.php?model=183584&locale=en | http://datasheet.moeller.net/datasheet.php?model=183584&locale=en
Y7-183585 | IZMX40H3-P32F-1 | 35099.01 | ILS | 502 | 900 | 183585 | Air Circuit Breakers | קבוע דיגיטלי IZMX40H3-P32F-1,105KA-3200A 3P | http://datasheet.moeller.net/datasheet.php?model=183585&locale=en | http://datasheet.moeller.net/datasheet.php?model=183585&locale=en
Y7-183586 | IZMX40H3-P40F-1 | 39650.85 | ILS | 502 | 900 | 183586 | Air Circuit Breakers | קבוע דיגיטלי IZMX40H3-P40F-1,105KA-4000A 3P | http://datasheet.moeller.net/datasheet.php?model=183586&locale=en | http://datasheet.moeller.net/datasheet.php?model=183586&locale=en
Y7-183726 | IZMX40B3-V08W-1 | 14863.45 | ILS | 502 | 900 | 183726 | Air Circuit Breakers | נשלף מושהה IZMX40B3-V08W-1, 66KA- 800A 3P | http://datasheet.moeller.net/datasheet.php?model=183726&locale=en | http://datasheet.moeller.net/datasheet.php?model=183726&locale=en
Y7-183727 | IZMX40B3-V10W-1 | 14863.45 | ILS | 502 | 900 | 183727 | Air Circuit Breakers | נשלף מושהה IZMX40B3-V10W-1, 66KA-1000A 3P | http://datasheet.moeller.net/datasheet.php?model=183727&locale=en | http://datasheet.moeller.net/datasheet.php?model=183727&locale=en
Y7-183728 | IZMX40B3-V12W-1 | 15546.37 | ILS | 502 | 900 | 183728 | Air Circuit Breakers | נשלף מושהה IZMX40B3-V12W-1, 66KA-1250A 3P | http://datasheet.moeller.net/datasheet.php?model=183728&locale=en | http://datasheet.moeller.net/datasheet.php?model=183728&locale=en
Y7-183729 | IZMX40B3-V16W-1 | 15546.37 | ILS | 502 | 900 | 183729 | Air Circuit Breakers | נשלף מושהה IZMX40B3-V16W-1, 66KA-1600A 3P | http://datasheet.moeller.net/datasheet.php?model=183729&locale=en | http://datasheet.moeller.net/datasheet.php?model=183729&locale=en
Y7-183730 | IZMX40B3-V20W-1 | 15900.65 | ILS | 502 | 900 | 183730 | Air Circuit Breakers | נשלף מושהה IZMX40B3-V20W-1, 66KA-2000A 3P | http://datasheet.moeller.net/datasheet.php?model=183730&locale=en | http://datasheet.moeller.net/datasheet.php?model=183730&locale=en
Y7-183731 | IZMX40B3-V25W-1 | 18256.15 | ILS | 502 | 900 | 183731 | Air Circuit Breakers | נשלף מושהה IZMX40B3-V25W-1, 66KA-2500A 3P | http://datasheet.moeller.net/datasheet.php?model=183731&locale=en | http://datasheet.moeller.net/datasheet.php?model=183731&locale=en
Y7-183732 | IZMX40B3-V32W-1 | 21788.78 | ILS | 502 | 900 | 183732 | Air Circuit Breakers | נשלף מושהה IZMX40B3-V32W-1, 66KA-3200A 3P | http://datasheet.moeller.net/datasheet.php?model=183732&locale=en | http://datasheet.moeller.net/datasheet.php?model=183732&locale=en
Y7-183733 | IZMX40B3-V40W-1 | 26501.09 | ILS | 502 | 900 | 183733 | Air Circuit Breakers | נשלף מושהה IZMX40B3-V40W-1, 66KA-4000A 3P | http://datasheet.moeller.net/datasheet.php?model=183733&locale=en | http://datasheet.moeller.net/datasheet.php?model=183733&locale=en
Y7-183734 | IZMX40N3-V08W-1 | 23145.61 | ILS | 502 | 900 | 183734 | Air Circuit Breakers | נשלף מושהה IZMX40N3-V08W-1, 85KA- 800A 3P | http://datasheet.moeller.net/datasheet.php?model=183734&locale=en | http://datasheet.moeller.net/datasheet.php?model=183734&locale=en
Y7-183735 | IZMX40N3-V10W-1 | 23145.61 | ILS | 502 | 900 | 183735 | Air Circuit Breakers | נשלף מושהה IZMX40N3-V10W-1, 85KA-1000A 3P | http://datasheet.moeller.net/datasheet.php?model=183735&locale=en | http://datasheet.moeller.net/datasheet.php?model=183735&locale=en
Y7-183736 | IZMX40N3-V12W-1 | 24145.57 | ILS | 502 | 900 | 183736 | Air Circuit Breakers | נשלף מושהה IZMX40N3-V12W-1, 85KA-1250A 3P | http://datasheet.moeller.net/datasheet.php?model=183736&locale=en | http://datasheet.moeller.net/datasheet.php?model=183736&locale=en
Y7-183737 | IZMX40N3-V16W-1 | 24145.57 | ILS | 502 | 900 | 183737 | Air Circuit Breakers | נשלף מושהה IZMX40N3-V16W-1, 85KA-1600A 3P | http://datasheet.moeller.net/datasheet.php?model=183737&locale=en | http://datasheet.moeller.net/datasheet.php?model=183737&locale=en
Y7-183738 | IZMX40N3-V20W-1 | 24664.18 | ILS | 502 | 900 | 183738 | Air Circuit Breakers | נשלף מושהה IZMX40N3-V20W-1, 85KA-2000A 3P | http://datasheet.moeller.net/datasheet.php?model=183738&locale=en | http://datasheet.moeller.net/datasheet.php?model=183738&locale=en
Y7-183739 | IZMX40N3-V25W-1 | 28113.36 | ILS | 502 | 900 | 183739 | Air Circuit Breakers | נשלף מושהה IZMX40N3-V25W-1, 85KA-2500A 3P | http://datasheet.moeller.net/datasheet.php?model=183739&locale=en | http://datasheet.moeller.net/datasheet.php?model=183739&locale=en
Y7-183740 | IZMX40N3-V32W-1 | 33286.49 | ILS | 502 | 900 | 183740 | Air Circuit Breakers | נשלף מושהה IZMX40N3-V32W-1, 85KA-3200A 3P | http://datasheet.moeller.net/datasheet.php?model=183740&locale=en | http://datasheet.moeller.net/datasheet.php?model=183740&locale=en
Y7-183741 | IZMX40N3-V40W-1 | 40186.13 | ILS | 502 | 900 | 183741 | Air Circuit Breakers | נשלף מושהה IZMX40N3-V40W-1, 85KA-4000A 3P | http://datasheet.moeller.net/datasheet.php?model=183741&locale=en | http://datasheet.moeller.net/datasheet.php?model=183741&locale=en
Y7-183742 | IZMX40H3-V08W-1 | 25460.04 | ILS | 502 | 900 | 183742 | Air Circuit Breakers | נשלף מושהה IZMX40H3-V08W-1,105KA- 800A 3P | http://datasheet.moeller.net/datasheet.php?model=183742&locale=en | http://datasheet.moeller.net/datasheet.php?model=183742&locale=en
Y7-183743 | IZMX40H3-V10W-1 | 25460.04 | ILS | 502 | 900 | 183743 | Air Circuit Breakers | נשלף מושהה IZMX40H3-V10W-1,105KA-1000A 3P | http://datasheet.moeller.net/datasheet.php?model=183743&locale=en | http://datasheet.moeller.net/datasheet.php?model=183743&locale=en
Y7-183744 | IZMX40H3-V12W-1 | 26560.13 | ILS | 502 | 900 | 183744 | Air Circuit Breakers | נשלף מושהה IZMX40H3-V12W-1,105KA-1250A 3P | http://datasheet.moeller.net/datasheet.php?model=183744&locale=en | http://datasheet.moeller.net/datasheet.php?model=183744&locale=en
Y7-183745 | IZMX40H3-V16W-1 | 26560.13 | ILS | 502 | 900 | 183745 | Air Circuit Breakers | נשלף מושהה IZMX40H3-V16W-1,105KA-1600A 3P | http://datasheet.moeller.net/datasheet.php?model=183745&locale=en | http://datasheet.moeller.net/datasheet.php?model=183745&locale=en
Y7-183746 | IZMX40H3-V20W-1 | 27130.08 | ILS | 502 | 900 | 183746 | Air Circuit Breakers | נשלף מושהה IZMX40H3-V20W-1,105KA-2000A 3P | http://datasheet.moeller.net/datasheet.php?model=183746&locale=en | http://datasheet.moeller.net/datasheet.php?model=183746&locale=en
Y7-183747 | IZMX40H3-V25W-1 | 30924.57 | ILS | 502 | 900 | 183747 | Air Circuit Breakers | נשלף מושהה IZMX40H3-V25W-1,105KA-2500A 3P | http://datasheet.moeller.net/datasheet.php?model=183747&locale=en | http://datasheet.moeller.net/datasheet.php?model=183747&locale=en
Y7-183748 | IZMX40H3-V32W-1 | 36615.02 | ILS | 502 | 900 | 183748 | Air Circuit Breakers | נשלף מושהה IZMX40H3-V32W-1,105KA-3200A 3P | http://datasheet.moeller.net/datasheet.php?model=183748&locale=en | http://datasheet.moeller.net/datasheet.php?model=183748&locale=en
Y7-183573 | IZMX40H3-V40W-1 | 44205.27 | ILS | 502 | 900 | 183573 | Air Circuit Breakers | נשלף מושהה IZMX40H3-V40W-1,105KA-4000A 3P | http://datasheet.moeller.net/datasheet.php?model=183573&locale=en | http://datasheet.moeller.net/datasheet.php?model=183573&locale=en
Y7-183587 | IZMX40B3-P08W-1 | 16678.55 | ILS | 502 | 900 | 183587 | Air Circuit Breakers | נשלף דיגיטלי IZMX40B3-P08W-1, 66KA- 800A 3P | http://datasheet.moeller.net/datasheet.php?model=183587&locale=en | http://datasheet.moeller.net/datasheet.php?model=183587&locale=en
Y7-183588 | IZMX40B3-P10W-1 | 16678.55 | ILS | 502 | 900 | 183588 | Air Circuit Breakers | נשלף דיגיטלי IZMX40B3-P10W-1, 66KA-1000A 3P | http://datasheet.moeller.net/datasheet.php?model=183588&locale=en | http://datasheet.moeller.net/datasheet.php?model=183588&locale=en
Y7-183589 | IZMX40B3-P12W-1 | 17361.45 | ILS | 502 | 900 | 183589 | Air Circuit Breakers | נשלף דיגיטלי IZMX40B3-P12W-1, 66KA-1250A 3P | http://datasheet.moeller.net/datasheet.php?model=183589&locale=en | http://datasheet.moeller.net/datasheet.php?model=183589&locale=en
Y7-183590 | IZMX40B3-P16W-1 | 17361.45 | ILS | 502 | 900 | 183590 | Air Circuit Breakers | נשלף דיגיטלי IZMX40B3-P16W-1, 66KA-1600A 3P | http://datasheet.moeller.net/datasheet.php?model=183590&locale=en | http://datasheet.moeller.net/datasheet.php?model=183590&locale=en
Y7-183591 | IZMX40B3-P20W-1 | 17714.45 | ILS | 502 | 900 | 183591 | Air Circuit Breakers | נשלף דיגיטלי IZMX40B3-P20W-1, 66KA-2000A 3P | http://datasheet.moeller.net/datasheet.php?model=183591&locale=en | http://datasheet.moeller.net/datasheet.php?model=183591&locale=en
Y7-183592 | IZMX40B3-P25W-1 | 20069.97 | ILS | 502 | 900 | 183592 | Air Circuit Breakers | נשלף דיגיטלי IZMX40B3-P25W-1, 66KA-2500A 3P | http://datasheet.moeller.net/datasheet.php?model=183592&locale=en | http://datasheet.moeller.net/datasheet.php?model=183592&locale=en
Y7-183593 | IZMX40B3-P32W-1 | 23603.87 | ILS | 502 | 900 | 183593 | Air Circuit Breakers | נשלף דיגיטלי IZMX40B3-P32W-1, 66KA-3200A 3P | http://datasheet.moeller.net/datasheet.php?model=183593&locale=en | http://datasheet.moeller.net/datasheet.php?model=183593&locale=en
Y7-183594 | IZMX40B3-P40W-1 | 28314.88 | ILS | 502 | 900 | 183594 | Air Circuit Breakers | נשלף דיגיטלי IZMX40B3-P40W-1, 66KA-4000A 3P | http://datasheet.moeller.net/datasheet.php?model=183594&locale=en | http://datasheet.moeller.net/datasheet.php?model=183594&locale=en
Y7-183595 | IZMX40N3-P08W-1 | 25905.47 | ILS | 502 | 900 | 183595 | Air Circuit Breakers | נשלף דיגיטלי IZMX40N3-P08W-1, 85KA- 800A 3P | http://datasheet.moeller.net/datasheet.php?model=183595&locale=en | http://datasheet.moeller.net/datasheet.php?model=183595&locale=en
Y7-183596 | IZMX40N3-P10W-1 | 25905.47 | ILS | 502 | 900 | 183596 | Air Circuit Breakers | נשלף דיגיטלי IZMX40N3-P10W-1, 85KA-1000A 3P | http://datasheet.moeller.net/datasheet.php?model=183596&locale=en | http://datasheet.moeller.net/datasheet.php?model=183596&locale=en
Y7-183597 | IZMX40N3-P12W-1 | 26905.43 | ILS | 502 | 900 | 183597 | Air Circuit Breakers | נשלף דיגיטלי IZMX40N3-P12W-1, 85KA-1250A 3P | http://datasheet.moeller.net/datasheet.php?model=183597&locale=en | http://datasheet.moeller.net/datasheet.php?model=183597&locale=en
Y7-183598 | IZMX40N3-P16W-1 | 26905.43 | ILS | 502 | 900 | 183598 | Air Circuit Breakers | נשלף דיגיטלי IZMX40N3-P16W-1, 85KA-1600A 3P | http://datasheet.moeller.net/datasheet.php?model=183598&locale=en | http://datasheet.moeller.net/datasheet.php?model=183598&locale=en
Y7-183599 | IZMX40N3-P20W-1 | 27424.03 | ILS | 502 | 900 | 183599 | Air Circuit Breakers | נשלף דיגיטלי IZMX40N3-P20W-1, 85KA-2000A 3P | http://datasheet.moeller.net/datasheet.php?model=183599&locale=en | http://datasheet.moeller.net/datasheet.php?model=183599&locale=en
Y7-183600 | IZMX40N3-P25W-1 | 30873.21 | ILS | 502 | 900 | 183600 | Air Circuit Breakers | נשלף דיגיטלי IZMX40N3-P25W-1, 85KA-2500A 3P | http://datasheet.moeller.net/datasheet.php?model=183600&locale=en | http://datasheet.moeller.net/datasheet.php?model=183600&locale=en
Y7-183601 | IZMX40N3-P32W-1 | 36046.36 | ILS | 502 | 900 | 183601 | Air Circuit Breakers | נשלף דיגיטלי IZMX40N3-P32W-1, 85KA-3200A 3P | http://datasheet.moeller.net/datasheet.php?model=183601&locale=en | http://datasheet.moeller.net/datasheet.php?model=183601&locale=en
Y7-183602 | IZMX40N3-P40W-1 | 42945.99 | ILS | 502 | 900 | 183602 | Air Circuit Breakers | נשלף דיגיטלי IZMX40N3-P40W-1, 85KA-4000A 3P | http://datasheet.moeller.net/datasheet.php?model=183602&locale=en | http://datasheet.moeller.net/datasheet.php?model=183602&locale=en
Y7-183603 | IZMX40H3-P08W-1 | 28497.16 | ILS | 502 | 900 | 183603 | Air Circuit Breakers | נשלף דיגיטלי IZMX40H3-P08W-1,105KA- 800A 3P | http://datasheet.moeller.net/datasheet.php?model=183603&locale=en | http://datasheet.moeller.net/datasheet.php?model=183603&locale=en
Y7-183604 | IZMX40H3-P10W-1 | 28497.16 | ILS | 502 | 900 | 183604 | Air Circuit Breakers | נשלף דיגיטלי IZMX40H3-P10W-1,105KA-1000A 3P | http://datasheet.moeller.net/datasheet.php?model=183604&locale=en | http://datasheet.moeller.net/datasheet.php?model=183604&locale=en
Y7-183605 | IZMX40H3-P12W-1 | 29595.97 | ILS | 502 | 900 | 183605 | Air Circuit Breakers | נשלף דיגיטלי IZMX40H3-P12W-1,105KA-1250A 3P | http://datasheet.moeller.net/datasheet.php?model=183605&locale=en | http://datasheet.moeller.net/datasheet.php?model=183605&locale=en
Y7-183606 | IZMX40H3-P16W-1 | 29595.97 | ILS | 502 | 900 | 183606 | Air Circuit Breakers | נשלף דיגיטלי IZMX40H3-P16W-1,105KA-1600A 3P | http://datasheet.moeller.net/datasheet.php?model=183606&locale=en | http://datasheet.moeller.net/datasheet.php?model=183606&locale=en
Y7-183607 | IZMX40H3-P20W-1 | 30165.9 | ILS | 502 | 900 | 183607 | Air Circuit Breakers | נשלף דיגיטלי IZMX40H3-P20W-1,105KA-2000A 3P | http://datasheet.moeller.net/datasheet.php?model=183607&locale=en | http://datasheet.moeller.net/datasheet.php?model=183607&locale=en
Y7-183608 | IZMX40H3-P25W-1 | 33960.41 | ILS | 502 | 900 | 183608 | Air Circuit Breakers | נשלף דיגיטלי IZMX40H3-P25W-1,105KA-2500A 3P | http://datasheet.moeller.net/datasheet.php?model=183608&locale=en | http://datasheet.moeller.net/datasheet.php?model=183608&locale=en
Y7-183609 | IZMX40H3-P32W-1 | 39650.85 | ILS | 502 | 900 | 183609 | Air Circuit Breakers | נשלף דיגיטלי IZMX40H3-P32W-1,105KA-3200A 3P | http://datasheet.moeller.net/datasheet.php?model=183609&locale=en | http://datasheet.moeller.net/datasheet.php?model=183609&locale=en
Y7-183610 | IZMX40H3-P40W-1 | 47241.11 | ILS | 502 | 900 | 183610 | Air Circuit Breakers | נשלף דיגיטלי IZMX40H3-P40W-1,105KA-4000A 3P | http://datasheet.moeller.net/datasheet.php?model=183610&locale=en | http://datasheet.moeller.net/datasheet.php?model=183610&locale=en
Y7-183894 | IZMX40B4-V08F-1 | 19681.02 | ILS | 502 | 900 | 183894 | Air Circuit Breakers | קבוע מושהה IZMX40B4-V08F-1, 66KA- 800A 4P | http://datasheet.moeller.net/datasheet.php?model=183894&locale=en | http://datasheet.moeller.net/datasheet.php?model=183894&locale=en
Y7-183895 | IZMX40B4-V10F-1 | 19681.02 | ILS | 502 | 900 | 183895 | Air Circuit Breakers | קבוע מושהה IZMX40B4-V10F-1, 66KA-1000A 4P | http://datasheet.moeller.net/datasheet.php?model=183895&locale=en | http://datasheet.moeller.net/datasheet.php?model=183895&locale=en
Y7-183896 | IZMX40B4-V12F-1 | 19681.02 | ILS | 502 | 900 | 183896 | Air Circuit Breakers | קבוע מושהה IZMX40B4-V12F-1, 66KA-1250A 4P | http://datasheet.moeller.net/datasheet.php?model=183896&locale=en | http://datasheet.moeller.net/datasheet.php?model=183896&locale=en
Y7-183897 | IZMX40B4-V16F-1 | 19681.02 | ILS | 502 | 900 | 183897 | Air Circuit Breakers | קבוע מושהה IZMX40B4-V16F-1, 66KA-1600A 4P | http://datasheet.moeller.net/datasheet.php?model=183897&locale=en | http://datasheet.moeller.net/datasheet.php?model=183897&locale=en
Y7-183898 | IZMX40B4-V20F-1 | 20446.07 | ILS | 502 | 900 | 183898 | Air Circuit Breakers | קבוע מושהה IZMX40B4-V20F-1, 66KA-2000A 4P | http://datasheet.moeller.net/datasheet.php?model=183898&locale=en | http://datasheet.moeller.net/datasheet.php?model=183898&locale=en
Y7-183899 | IZMX40B4-V25F-1 | 24122.45 | ILS | 502 | 900 | 183899 | Air Circuit Breakers | קבוע מושהה IZMX40B4-V25F-1, 66KA-2500A 4P | http://datasheet.moeller.net/datasheet.php?model=183899&locale=en | http://datasheet.moeller.net/datasheet.php?model=183899&locale=en
Y7-183900 | IZMX40B4-V32F-1 | 27796.29 | ILS | 502 | 900 | 183900 | Air Circuit Breakers | קבוע מושהה IZMX40B4-V32F-1, 66KA-3200A 4P | http://datasheet.moeller.net/datasheet.php?model=183900&locale=en | http://datasheet.moeller.net/datasheet.php?model=183900&locale=en
Y7-183901 | IZMX40B4-V40F-1 | 33920.62 | ILS | 502 | 900 | 183901 | Air Circuit Breakers | קבוע מושהה IZMX40B4-V40F-1, 66KA-4000A 4P | http://datasheet.moeller.net/datasheet.php?model=183901&locale=en | http://datasheet.moeller.net/datasheet.php?model=183901&locale=en
Y7-183902 | IZMX40N4-V08F-1 | 30200.57 | ILS | 502 | 900 | 183902 | Air Circuit Breakers | קבוע מושהה IZMX40N4-V08F-1, 85KA- 800A 4P | http://datasheet.moeller.net/datasheet.php?model=183902&locale=en | http://datasheet.moeller.net/datasheet.php?model=183902&locale=en
Y7-183903 | IZMX40N4-V10F-1 | 30200.57 | ILS | 502 | 900 | 183903 | Air Circuit Breakers | קבוע מושהה IZMX40N4-V10F-1, 85KA-1000A 4P | http://datasheet.moeller.net/datasheet.php?model=183903&locale=en | http://datasheet.moeller.net/datasheet.php?model=183903&locale=en
Y7-183904 | IZMX40N4-V12F-1 | 30200.57 | ILS | 502 | 900 | 183904 | Air Circuit Breakers | קבוע מושהה IZMX40N4-V12F-1, 85KA-1250A 4P | http://datasheet.moeller.net/datasheet.php?model=183904&locale=en | http://datasheet.moeller.net/datasheet.php?model=183904&locale=en
Y7-183905 | IZMX40N4-V16F-1 | 30200.57 | ILS | 502 | 900 | 183905 | Air Circuit Breakers | קבוע מושהה IZMX40N4-V16F-1, 85KA-1600A 4P | http://datasheet.moeller.net/datasheet.php?model=183905&locale=en | http://datasheet.moeller.net/datasheet.php?model=183905&locale=en
Y7-183906 | IZMX40N4-V20F-1 | 31321.2 | ILS | 502 | 900 | 183906 | Air Circuit Breakers | קבוע מושהה IZMX40N4-V20F-1, 85KA-2000A 4P | http://datasheet.moeller.net/datasheet.php?model=183906&locale=en | http://datasheet.moeller.net/datasheet.php?model=183906&locale=en
Y7-183907 | IZMX40N4-V25F-1 | 36703.57 | ILS | 502 | 900 | 183907 | Air Circuit Breakers | קבוע מושהה IZMX40N4-V25F-1, 85KA-2500A 4P | http://datasheet.moeller.net/datasheet.php?model=183907&locale=en | http://datasheet.moeller.net/datasheet.php?model=183907&locale=en
Y7-183908 | IZMX40N4-V32F-1 | 42082.1 | ILS | 502 | 900 | 183908 | Air Circuit Breakers | קבוע מושהה IZMX40N4-V32F-1, 85KA-3200A 4P | http://datasheet.moeller.net/datasheet.php?model=183908&locale=en | http://datasheet.moeller.net/datasheet.php?model=183908&locale=en
Y7-183909 | IZMX40N4-V40F-1 | 51052.3 | ILS | 502 | 900 | 183909 | Air Circuit Breakers | קבוע מושהה IZMX40N4-V40F-1, 85KA-4000A 4P | http://datasheet.moeller.net/datasheet.php?model=183909&locale=en | http://datasheet.moeller.net/datasheet.php?model=183909&locale=en
Y7-183910 | IZMX40H4-V08F-1 | 33221.01 | ILS | 502 | 900 | 183910 | Air Circuit Breakers | קבוע מושהה IZMX40H4-V08F-1,105KA- 800A 4P | http://datasheet.moeller.net/datasheet.php?model=183910&locale=en | http://datasheet.moeller.net/datasheet.php?model=183910&locale=en
Y7-183911 | IZMX40H4-V10F-1 | 33221.01 | ILS | 502 | 900 | 183911 | Air Circuit Breakers | קבוע מושהה IZMX40H4-V10F-1,105KA-1000A 4P | http://datasheet.moeller.net/datasheet.php?model=183911&locale=en | http://datasheet.moeller.net/datasheet.php?model=183911&locale=en
Y7-183912 | IZMX40H4-V12F-1 | 33221.01 | ILS | 502 | 900 | 183912 | Air Circuit Breakers | קבוע מושהה IZMX40H4-V12F-1,105KA-1250A 4P | http://datasheet.moeller.net/datasheet.php?model=183912&locale=en | http://datasheet.moeller.net/datasheet.php?model=183912&locale=en
Y7-183913 | IZMX40H4-V16F-1 | 33221.01 | ILS | 502 | 900 | 183913 | Air Circuit Breakers | קבוע מושהה IZMX40H4-V16F-1,105KA-1600A 4P | http://datasheet.moeller.net/datasheet.php?model=183913&locale=en | http://datasheet.moeller.net/datasheet.php?model=183913&locale=en
Y7-183914 | IZMX40H4-V20F-1 | 34453.33 | ILS | 502 | 900 | 183914 | Air Circuit Breakers | קבוע מושהה IZMX40H4-V20F-1,105KA-2000A 4P | http://datasheet.moeller.net/datasheet.php?model=183914&locale=en | http://datasheet.moeller.net/datasheet.php?model=183914&locale=en
Y7-183915 | IZMX40H4-V25F-1 | 40373.55 | ILS | 502 | 900 | 183915 | Air Circuit Breakers | קבוע מושהה IZMX40H4-V25F-1,105KA-2500A 4P | http://datasheet.moeller.net/datasheet.php?model=183915&locale=en | http://datasheet.moeller.net/datasheet.php?model=183915&locale=en
Y7-183916 | IZMX40H4-V32F-1 | 46291.2 | ILS | 502 | 900 | 183916 | Air Circuit Breakers | קבוע מושהה IZMX40H4-V32F-1,105KA-3200A 4P | http://datasheet.moeller.net/datasheet.php?model=183916&locale=en | http://datasheet.moeller.net/datasheet.php?model=183916&locale=en
Y7-183917 | IZMX40H4-V40F-1 | 56157.38 | ILS | 502 | 900 | 183917 | Air Circuit Breakers | קבוע מושהה IZMX40H4-V40F-1,105KA-4000A 4P | http://datasheet.moeller.net/datasheet.php?model=183917&locale=en | http://datasheet.moeller.net/datasheet.php?model=183917&locale=en
Y7-183810 | IZMX40B4-P08F-1 | 21496.1 | ILS | 502 | 900 | 183810 | Air Circuit Breakers | קבוע דיגיטלי IZMX40B4-P08F-1, 66KA- 800A 4P | http://datasheet.moeller.net/datasheet.php?model=183810&locale=en | http://datasheet.moeller.net/datasheet.php?model=183810&locale=en
Y7-183811 | IZMX40B4-P10F-1 | 21496.1 | ILS | 502 | 900 | 183811 | Air Circuit Breakers | קבוע דיגיטלי IZMX40B4-P10F-1, 66KA-1000A 4P | http://datasheet.moeller.net/datasheet.php?model=183811&locale=en | http://datasheet.moeller.net/datasheet.php?model=183811&locale=en
Y7-183812 | IZMX40B4-P12F-1 | 21496.1 | ILS | 502 | 900 | 183812 | Air Circuit Breakers | קבוע דיגיטלי IZMX40B4-P12F-1, 66KA-1250A 4P | http://datasheet.moeller.net/datasheet.php?model=183812&locale=en | http://datasheet.moeller.net/datasheet.php?model=183812&locale=en
Y7-183813 | IZMX40B4-P16F-1 | 21496.1 | ILS | 502 | 900 | 183813 | Air Circuit Breakers | קבוע דיגיטלי IZMX40B4-P16F-1, 66KA-1600A 4P | http://datasheet.moeller.net/datasheet.php?model=183813&locale=en | http://datasheet.moeller.net/datasheet.php?model=183813&locale=en
Y7-183814 | IZMX40B4-P20F-1 | 22261.16 | ILS | 502 | 900 | 183814 | Air Circuit Breakers | קבוע דיגיטלי IZMX40B4-P20F-1, 66KA-2000A 4P | http://datasheet.moeller.net/datasheet.php?model=183814&locale=en | http://datasheet.moeller.net/datasheet.php?model=183814&locale=en
Y7-183760 | IZMX40B4-P25F-1 | 25936.28 | ILS | 502 | 900 | 183760 | Air Circuit Breakers | קבוע דיגיטלי IZMX40B4-P25F-1, 66KA-2500A 4P | http://datasheet.moeller.net/datasheet.php?model=183760&locale=en | http://datasheet.moeller.net/datasheet.php?model=183760&locale=en
Y7-183761 | IZMX40B4-P32F-1 | 29610.11 | ILS | 502 | 900 | 183761 | Air Circuit Breakers | קבוע דיגיטלי IZMX40B4-P32F-1, 66KA-3200A 4P | http://datasheet.moeller.net/datasheet.php?model=183761&locale=en | http://datasheet.moeller.net/datasheet.php?model=183761&locale=en
Y7-183762 | IZMX40B4-P40F-1 | 35735.7 | ILS | 502 | 900 | 183762 | Air Circuit Breakers | קבוע דיגיטלי IZMX40B4-P40F-1, 66KA-4000A 4P | http://datasheet.moeller.net/datasheet.php?model=183762&locale=en | http://datasheet.moeller.net/datasheet.php?model=183762&locale=en
Y7-183763 | IZMX40N4-P08F-1 | 32960.44 | ILS | 502 | 900 | 183763 | Air Circuit Breakers | קבוע דיגיטלי IZMX40N4-P08F-1, 85KA- 800A 4P | http://datasheet.moeller.net/datasheet.php?model=183763&locale=en | http://datasheet.moeller.net/datasheet.php?model=183763&locale=en
Y7-183764 | IZMX40N4-P10F-1 | 32960.44 | ILS | 502 | 900 | 183764 | Air Circuit Breakers | קבוע דיגיטלי IZMX40N4-P10F-1, 85KA-1000A 4P | http://datasheet.moeller.net/datasheet.php?model=183764&locale=en | http://datasheet.moeller.net/datasheet.php?model=183764&locale=en
Y7-183765 | IZMX40N4-P12F-1 | 32960.44 | ILS | 502 | 900 | 183765 | Air Circuit Breakers | קבוע דיגיטלי IZMX40N4-P12F-1, 85KA-1250A 4P | http://datasheet.moeller.net/datasheet.php?model=183765&locale=en | http://datasheet.moeller.net/datasheet.php?model=183765&locale=en
Y7-183766 | IZMX40N4-P16F-1 | 32960.44 | ILS | 502 | 900 | 183766 | Air Circuit Breakers | קבוע דיגיטלי IZMX40N4-P16F-1, 85KA-1600A 4P | http://datasheet.moeller.net/datasheet.php?model=183766&locale=en | http://datasheet.moeller.net/datasheet.php?model=183766&locale=en
Y7-183767 | IZMX40N4-P20F-1 | 34081.08 | ILS | 502 | 900 | 183767 | Air Circuit Breakers | קבוע דיגיטלי IZMX40N4-P20F-1, 85KA-2000A 4P | http://datasheet.moeller.net/datasheet.php?model=183767&locale=en | http://datasheet.moeller.net/datasheet.php?model=183767&locale=en
Y7-183768 | IZMX40N4-P25F-1 | 39463.45 | ILS | 502 | 900 | 183768 | Air Circuit Breakers | קבוע דיגיטלי IZMX40N4-P25F-1, 85KA-2500A 4P | http://datasheet.moeller.net/datasheet.php?model=183768&locale=en | http://datasheet.moeller.net/datasheet.php?model=183768&locale=en
Y7-183769 | IZMX40N4-P32F-1 | 44843.24 | ILS | 502 | 900 | 183769 | Air Circuit Breakers | קבוע דיגיטלי IZMX40N4-P32F-1, 85KA-3200A 4P | http://datasheet.moeller.net/datasheet.php?model=183769&locale=en | http://datasheet.moeller.net/datasheet.php?model=183769&locale=en
Y7-183770 | IZMX40N4-P40F-1 | 53812.16 | ILS | 502 | 900 | 183770 | Air Circuit Breakers | קבוע דיגיטלי IZMX40N4-P40F-1, 85KA-4000A 4P | http://datasheet.moeller.net/datasheet.php?model=183770&locale=en | http://datasheet.moeller.net/datasheet.php?model=183770&locale=en
Y7-183771 | IZMX40H4-P08F-1 | 36256.87 | ILS | 502 | 900 | 183771 | Air Circuit Breakers | קבוע דיגיטלי IZMX40H4-P08F-1,105KA- 800A 4P | http://datasheet.moeller.net/datasheet.php?model=183771&locale=en | http://datasheet.moeller.net/datasheet.php?model=183771&locale=en
Y7-183772 | IZMX40H4-P10F-1 | 36256.87 | ILS | 502 | 900 | 183772 | Air Circuit Breakers | קבוע דיגיטלי IZMX40H4-P10F-1,105KA-1000A 4P | http://datasheet.moeller.net/datasheet.php?model=183772&locale=en | http://datasheet.moeller.net/datasheet.php?model=183772&locale=en
Y7-183773 | IZMX40H4-P12F-1 | 36256.87 | ILS | 502 | 900 | 183773 | Air Circuit Breakers | קבוע דיגיטלי IZMX40H4-P12F-1,105KA-1250A 4P | http://datasheet.moeller.net/datasheet.php?model=183773&locale=en | http://datasheet.moeller.net/datasheet.php?model=183773&locale=en
Y7-183774 | IZMX40H4-P16F-1 | 36256.87 | ILS | 502 | 900 | 183774 | Air Circuit Breakers | קבוע דיגיטלי IZMX40H4-P16F-1,105KA-1600A 4P | http://datasheet.moeller.net/datasheet.php?model=183774&locale=en | http://datasheet.moeller.net/datasheet.php?model=183774&locale=en
Y7-183775 | IZMX40H4-P20F-1 | 37489.18 | ILS | 502 | 900 | 183775 | Air Circuit Breakers | קבוע דיגיטלי IZMX40H4-P20F-1,105KA-2000A 4P | http://datasheet.moeller.net/datasheet.php?model=183775&locale=en | http://datasheet.moeller.net/datasheet.php?model=183775&locale=en
Y7-183776 | IZMX40H4-P25F-1 | 43409.4 | ILS | 502 | 900 | 183776 | Air Circuit Breakers | קבוע דיגיטלי IZMX40H4-P25F-1,105KA-2500A 4P | http://datasheet.moeller.net/datasheet.php?model=183776&locale=en | http://datasheet.moeller.net/datasheet.php?model=183776&locale=en
Y7-183777 | IZMX40H4-P32F-1 | 49327.05 | ILS | 502 | 900 | 183777 | Air Circuit Breakers | קבוע דיגיטלי IZMX40H4-P32F-1,105KA-3200A 4P | http://datasheet.moeller.net/datasheet.php?model=183777&locale=en | http://datasheet.moeller.net/datasheet.php?model=183777&locale=en
Y7-183778 | IZMX40H4-P40F-1 | 59194.53 | ILS | 502 | 900 | 183778 | Air Circuit Breakers | קבוע דיגיטלי IZMX40H4-P40F-1,105KA-4000A 4P | http://datasheet.moeller.net/datasheet.php?model=183778&locale=en | http://datasheet.moeller.net/datasheet.php?model=183778&locale=en
Y7-183918 | IZMX40B4-V08W-1 | 19681.02 | ILS | 502 | 900 | 183918 | Air Circuit Breakers | נשלף מושהה IZMX40B4-V08W-1, 66KA- 800A 4P | http://datasheet.moeller.net/datasheet.php?model=183918&locale=en | http://datasheet.moeller.net/datasheet.php?model=183918&locale=en
Y7-183919 | IZMX40B4-V10W-1 | 19681.02 | ILS | 502 | 900 | 183919 | Air Circuit Breakers | נשלף מושהה IZMX40B4-V10W-1, 66KA-1000A 4P | http://datasheet.moeller.net/datasheet.php?model=183919&locale=en | http://datasheet.moeller.net/datasheet.php?model=183919&locale=en
Y7-183920 | IZMX40B4-V12W-1 | 19681.02 | ILS | 502 | 900 | 183920 | Air Circuit Breakers | נשלף מושהה IZMX40B4-V12W-1, 66KA-1250A 4P | http://datasheet.moeller.net/datasheet.php?model=183920&locale=en | http://datasheet.moeller.net/datasheet.php?model=183920&locale=en
Y7-183921 | IZMX40B4-V16W-1 | 19681.02 | ILS | 502 | 900 | 183921 | Air Circuit Breakers | נשלף מושהה IZMX40B4-V16W-1, 66KA-1600A 4P | http://datasheet.moeller.net/datasheet.php?model=183921&locale=en | http://datasheet.moeller.net/datasheet.php?model=183921&locale=en
Y7-183922 | IZMX40B4-V20W-1 | 20446.07 | ILS | 502 | 900 | 183922 | Air Circuit Breakers | נשלף מושהה IZMX40B4-V20W-1, 66KA-2000A 4P | http://datasheet.moeller.net/datasheet.php?model=183922&locale=en | http://datasheet.moeller.net/datasheet.php?model=183922&locale=en
Y7-183923 | IZMX40B4-V25W-1 | 24122.45 | ILS | 502 | 900 | 183923 | Air Circuit Breakers | נשלף מושהה IZMX40B4-V25W-1, 66KA-2500A 4P | http://datasheet.moeller.net/datasheet.php?model=183923&locale=en | http://datasheet.moeller.net/datasheet.php?model=183923&locale=en
Y7-183924 | IZMX40B4-V32W-1 | 27796.29 | ILS | 502 | 900 | 183924 | Air Circuit Breakers | נשלף מושהה IZMX40B4-V32W-1, 66KA-3200A 4P | http://datasheet.moeller.net/datasheet.php?model=183924&locale=en | http://datasheet.moeller.net/datasheet.php?model=183924&locale=en
Y7-183749 | IZMX40B4-V40W-1 | 33920.62 | ILS | 502 | 900 | 183749 | Air Circuit Breakers | נשלף מושהה IZMX40B4-V40W-1, 66KA-4000A 4P | http://datasheet.moeller.net/datasheet.php?model=183749&locale=en | http://datasheet.moeller.net/datasheet.php?model=183749&locale=en
Y7-183750 | IZMX40N4-V08W-1 | 30200.57 | ILS | 502 | 900 | 183750 | Air Circuit Breakers | נשלף מושהה IZMX40N4-V08W-1, 85KA- 800A 4P | http://datasheet.moeller.net/datasheet.php?model=183750&locale=en | http://datasheet.moeller.net/datasheet.php?model=183750&locale=en
Y7-183751 | IZMX40N4-V10W-1 | 30200.57 | ILS | 502 | 900 | 183751 | Air Circuit Breakers | נשלף מושהה IZMX40N4-V10W-1, 85KA-1000A 4P | http://datasheet.moeller.net/datasheet.php?model=183751&locale=en | http://datasheet.moeller.net/datasheet.php?model=183751&locale=en
Y7-183752 | IZMX40N4-V12W-1 | 30200.57 | ILS | 502 | 900 | 183752 | Air Circuit Breakers | נשלף מושהה IZMX40N4-V12W-1, 85KA-1250A 4P | http://datasheet.moeller.net/datasheet.php?model=183752&locale=en | http://datasheet.moeller.net/datasheet.php?model=183752&locale=en
Y7-183753 | IZMX40N4-V16W-1 | 30200.57 | ILS | 502 | 900 | 183753 | Air Circuit Breakers | נשלף מושהה IZMX40N4-V16W-1, 85KA-1600A 4P | http://datasheet.moeller.net/datasheet.php?model=183753&locale=en | http://datasheet.moeller.net/datasheet.php?model=183753&locale=en
Y7-183754 | IZMX40N4-V20W-1 | 31321.2 | ILS | 502 | 900 | 183754 | Air Circuit Breakers | נשלף מושהה IZMX40N4-V20W-1, 85KA-2000A 4P | http://datasheet.moeller.net/datasheet.php?model=183754&locale=en | http://datasheet.moeller.net/datasheet.php?model=183754&locale=en
Y7-183755 | IZMX40N4-V25W-1 | 36703.57 | ILS | 502 | 900 | 183755 | Air Circuit Breakers | נשלף מושהה IZMX40N4-V25W-1, 85KA-2500A 4P | http://datasheet.moeller.net/datasheet.php?model=183755&locale=en | http://datasheet.moeller.net/datasheet.php?model=183755&locale=en
Y7-183756 | IZMX40N4-V32W-1 | 42082.1 | ILS | 502 | 900 | 183756 | Air Circuit Breakers | נשלף מושהה IZMX40N4-V32W-1, 85KA-3200A 4P | http://datasheet.moeller.net/datasheet.php?model=183756&locale=en | http://datasheet.moeller.net/datasheet.php?model=183756&locale=en
Y7-183757 | IZMX40N4-V40W-1 | 51052.3 | ILS | 502 | 900 | 183757 | Air Circuit Breakers | נשלף מושהה IZMX40N4-V40W-1, 85KA-4000A 4P | http://datasheet.moeller.net/datasheet.php?model=183757&locale=en | http://datasheet.moeller.net/datasheet.php?model=183757&locale=en
Y7-183758 | IZMX40H4-V08W-1 | 33221.01 | ILS | 502 | 900 | 183758 | Air Circuit Breakers | נשלף מושהה IZMX40H4-V08W-1,105KA- 800A 4P | http://datasheet.moeller.net/datasheet.php?model=183758&locale=en | http://datasheet.moeller.net/datasheet.php?model=183758&locale=en
Y7-183759 | IZMX40H4-V10W-1 | 33221.01 | ILS | 502 | 900 | 183759 | Air Circuit Breakers | נשלף מושהה IZMX40H4-V10W-1,105KA-1000A 4P | http://datasheet.moeller.net/datasheet.php?model=183759&locale=en | http://datasheet.moeller.net/datasheet.php?model=183759&locale=en
Y7-183804 | IZMX40H4-V12W-1 | 33221.01 | ILS | 502 | 900 | 183804 | Air Circuit Breakers | נשלף מושהה IZMX40H4-V12W-1,105KA-1250A 4P | http://datasheet.moeller.net/datasheet.php?model=183804&locale=en | http://datasheet.moeller.net/datasheet.php?model=183804&locale=en
Y7-183805 | IZMX40H4-V16W-1 | 33221.01 | ILS | 502 | 900 | 183805 | Air Circuit Breakers | נשלף מושהה IZMX40H4-V16W-1,105KA-1600A 4P | http://datasheet.moeller.net/datasheet.php?model=183805&locale=en | http://datasheet.moeller.net/datasheet.php?model=183805&locale=en
Y7-183806 | IZMX40H4-V20W-1 | 34453.33 | ILS | 502 | 900 | 183806 | Air Circuit Breakers | נשלף מושהה IZMX40H4-V20W-1,105KA-2000A 4P | http://datasheet.moeller.net/datasheet.php?model=183806&locale=en | http://datasheet.moeller.net/datasheet.php?model=183806&locale=en
Y7-183807 | IZMX40H4-V25W-1 | 40373.55 | ILS | 502 | 900 | 183807 | Air Circuit Breakers | נשלף מושהה IZMX40H4-V25W-1,105KA-2500A 4P | http://datasheet.moeller.net/datasheet.php?model=183807&locale=en | http://datasheet.moeller.net/datasheet.php?model=183807&locale=en
Y7-183808 | IZMX40H4-V32W-1 | 46291.2 | ILS | 502 | 900 | 183808 | Air Circuit Breakers | נשלף מושהה IZMX40H4-V32W-1,105KA-3200A 4P | http://datasheet.moeller.net/datasheet.php?model=183808&locale=en | http://datasheet.moeller.net/datasheet.php?model=183808&locale=en
Y7-183809 | IZMX40H4-V40W-1 | 56157.38 | ILS | 502 | 900 | 183809 | Air Circuit Breakers | נשלף מושהה IZMX40H4-V40W-1,105KA-4000A 4P | http://datasheet.moeller.net/datasheet.php?model=183809&locale=en | http://datasheet.moeller.net/datasheet.php?model=183809&locale=en
Y7-183779 | IZMX40B4-P08W-1 | 21496.1 | ILS | 502 | 900 | 183779 | Air Circuit Breakers | נשלף דיגיטלי IZMX40B4-P08W-1, 66KA- 800A 4P | http://datasheet.moeller.net/datasheet.php?model=183779&locale=en | http://datasheet.moeller.net/datasheet.php?model=183779&locale=en
Y7-183780 | IZMX40B4-P10W-1 | 21496.1 | ILS | 502 | 900 | 183780 | Air Circuit Breakers | נשלף דיגיטלי IZMX40B4-P10W-1, 66KA-1000A 4P | http://datasheet.moeller.net/datasheet.php?model=183780&locale=en | http://datasheet.moeller.net/datasheet.php?model=183780&locale=en
Y7-183781 | IZMX40B4-P12W-1 | 21496.1 | ILS | 502 | 900 | 183781 | Air Circuit Breakers | נשלף דיגיטלי IZMX40B4-P12W-1, 66KA-1250A 4P | http://datasheet.moeller.net/datasheet.php?model=183781&locale=en | http://datasheet.moeller.net/datasheet.php?model=183781&locale=en
Y7-183782 | IZMX40B4-P16W-1 | 21496.1 | ILS | 502 | 900 | 183782 | Air Circuit Breakers | נשלף דיגיטלי IZMX40B4-P16W-1, 66KA-1600A 4P | http://datasheet.moeller.net/datasheet.php?model=183782&locale=en | http://datasheet.moeller.net/datasheet.php?model=183782&locale=en
Y7-183783 | IZMX40B4-P20W-1 | 22261.16 | ILS | 502 | 900 | 183783 | Air Circuit Breakers | נשלף דיגיטלי IZMX40B4-P20W-1, 66KA-2000A 4P | http://datasheet.moeller.net/datasheet.php?model=183783&locale=en | http://datasheet.moeller.net/datasheet.php?model=183783&locale=en
Y7-183784 | IZMX40B4-P25W-1 | 25936.28 | ILS | 502 | 900 | 183784 | Air Circuit Breakers | נשלף דיגיטלי IZMX40B4-P25W-1, 66KA-2500A 4P | http://datasheet.moeller.net/datasheet.php?model=183784&locale=en | http://datasheet.moeller.net/datasheet.php?model=183784&locale=en
Y7-183785 | IZMX40B4-P32W-1 | 29610.11 | ILS | 502 | 900 | 183785 | Air Circuit Breakers | נשלף דיגיטלי IZMX40B4-P32W-1, 66KA-3200A 4P | http://datasheet.moeller.net/datasheet.php?model=183785&locale=en | http://datasheet.moeller.net/datasheet.php?model=183785&locale=en
Y7-183786 | IZMX40B4-P40W-1 | 35735.7 | ILS | 502 | 900 | 183786 | Air Circuit Breakers | נשלף דיגיטלי IZMX40B4-P40W-1, 66KA-4000A 4P | http://datasheet.moeller.net/datasheet.php?model=183786&locale=en | http://datasheet.moeller.net/datasheet.php?model=183786&locale=en
Y7-183787 | IZMX40N4-P08W-1 | 32960.44 | ILS | 502 | 900 | 183787 | Air Circuit Breakers | נשלף דיגיטלי IZMX40N4-P08W-1, 85KA- 800A 4P | http://datasheet.moeller.net/datasheet.php?model=183787&locale=en | http://datasheet.moeller.net/datasheet.php?model=183787&locale=en
Y7-183788 | IZMX40N4-P10W-1 | 32960.44 | ILS | 502 | 900 | 183788 | Air Circuit Breakers | נשלף דיגיטלי IZMX40N4-P10W-1, 85KA-1000A 4P | http://datasheet.moeller.net/datasheet.php?model=183788&locale=en | http://datasheet.moeller.net/datasheet.php?model=183788&locale=en
Y7-183789 | IZMX40N4-P12W-1 | 32960.44 | ILS | 502 | 900 | 183789 | Air Circuit Breakers | נשלף דיגיטלי IZMX40N4-P12W-1, 85KA-1250A 4P | http://datasheet.moeller.net/datasheet.php?model=183789&locale=en | http://datasheet.moeller.net/datasheet.php?model=183789&locale=en
Y7-183790 | IZMX40N4-P16W-1 | 32960.44 | ILS | 502 | 900 | 183790 | Air Circuit Breakers | נשלף דיגיטלי IZMX40N4-P16W-1, 85KA-1600A 4P | http://datasheet.moeller.net/datasheet.php?model=183790&locale=en | http://datasheet.moeller.net/datasheet.php?model=183790&locale=en
Y7-183791 | IZMX40N4-P20W-1 | 34081.08 | ILS | 502 | 900 | 183791 | Air Circuit Breakers | נשלף דיגיטלי IZMX40N4-P20W-1, 85KA-2000A 4P | http://datasheet.moeller.net/datasheet.php?model=183791&locale=en | http://datasheet.moeller.net/datasheet.php?model=183791&locale=en
Y7-183792 | IZMX40N4-P25W-1 | 39463.45 | ILS | 502 | 900 | 183792 | Air Circuit Breakers | נשלף דיגיטלי IZMX40N4-P25W-1, 85KA-2500A 4P | http://datasheet.moeller.net/datasheet.php?model=183792&locale=en | http://datasheet.moeller.net/datasheet.php?model=183792&locale=en
Y7-183793 | IZMX40N4-P32W-1 | 44843.24 | ILS | 502 | 900 | 183793 | Air Circuit Breakers | נשלף דיגיטלי IZMX40N4-P32W-1, 85KA-3200A 4P | http://datasheet.moeller.net/datasheet.php?model=183793&locale=en | http://datasheet.moeller.net/datasheet.php?model=183793&locale=en
Y7-183794 | IZMX40N4-P40W-1 | 53812.16 | ILS | 502 | 900 | 183794 | Air Circuit Breakers | נשלף דיגיטלי IZMX40N4-P40W-1, 85KA-4000A 4P | http://datasheet.moeller.net/datasheet.php?model=183794&locale=en | http://datasheet.moeller.net/datasheet.php?model=183794&locale=en
Y7-183795 | IZMX40H4-P08W-1 | 36256.87 | ILS | 502 | 900 | 183795 | Air Circuit Breakers | נשלף דיגיטלי IZMX40H4-P08W-1,105KA- 800A 4P | http://datasheet.moeller.net/datasheet.php?model=183795&locale=en | http://datasheet.moeller.net/datasheet.php?model=183795&locale=en
Y7-183796 | IZMX40H4-P10W-1 | 36256.87 | ILS | 502 | 900 | 183796 | Air Circuit Breakers | נשלף דיגיטלי IZMX40H4-P10W-1,105KA-1000A 4P | http://datasheet.moeller.net/datasheet.php?model=183796&locale=en | http://datasheet.moeller.net/datasheet.php?model=183796&locale=en
Y7-183797 | IZMX40H4-P12W-1 | 36256.87 | ILS | 502 | 900 | 183797 | Air Circuit Breakers | נשלף דיגיטלי IZMX40H4-P12W-1,105KA-1250A 4P | http://datasheet.moeller.net/datasheet.php?model=183797&locale=en | http://datasheet.moeller.net/datasheet.php?model=183797&locale=en
Y7-183798 | IZMX40H4-P16W-1 | 36256.87 | ILS | 502 | 900 | 183798 | Air Circuit Breakers | נשלף דיגיטלי IZMX40H4-P16W-1,105KA-1600A 4P | http://datasheet.moeller.net/datasheet.php?model=183798&locale=en | http://datasheet.moeller.net/datasheet.php?model=183798&locale=en
Y7-183799 | IZMX40H4-P20W-1 | 37489.18 | ILS | 502 | 900 | 183799 | Air Circuit Breakers | נשלף דיגיטלי IZMX40H4-P20W-1,105KA-2000A 4P | http://datasheet.moeller.net/datasheet.php?model=183799&locale=en | http://datasheet.moeller.net/datasheet.php?model=183799&locale=en
Y7-183800 | IZMX40H4-P25W-1 | 43409.4 | ILS | 502 | 900 | 183800 | Air Circuit Breakers | נשלף דיגיטלי IZMX40H4-P25W-1,105KA-2500A 4P | http://datasheet.moeller.net/datasheet.php?model=183800&locale=en | http://datasheet.moeller.net/datasheet.php?model=183800&locale=en
Y7-183801 | IZMX40H4-P32W-1 | 49327.05 | ILS | 502 | 900 | 183801 | Air Circuit Breakers | נשלף דיגיטלי IZMX40H4-P32W-1,105KA-3200A 4P | http://datasheet.moeller.net/datasheet.php?model=183801&locale=en | http://datasheet.moeller.net/datasheet.php?model=183801&locale=en
Y7-183802 | IZMX40H4-P40W-1 | 59194.53 | ILS | 502 | 900 | 183802 | Air Circuit Breakers | נשלף דיגיטלי IZMX40H4-P40W-1,105KA-4000A 4P | http://datasheet.moeller.net/datasheet.php?model=183802&locale=en | http://datasheet.moeller.net/datasheet.php?model=183802&locale=en
Y7-184040 | INX40B3-08F-1 | 12405.26 | ILS | 502 | 900 | 184040 | Air Circuit Breakers | מנתק קבוע INX40B3-08F-1 ,66kA- 800A-1 3P | http://datasheet.moeller.net/datasheet.php?model=184040&locale=en | http://datasheet.moeller.net/datasheet.php?model=184040&locale=en
Y7-184041 | INX40B3-10F-1 | 12405.26 | ILS | 502 | 900 | 184041 | Air Circuit Breakers | מנתק קבוע INX40B3-10F-1 ,66kA-1000A-1 3P | http://datasheet.moeller.net/datasheet.php?model=184041&locale=en | http://datasheet.moeller.net/datasheet.php?model=184041&locale=en
Y7-184042 | INX40B3-12F-1 | 12405.26 | ILS | 502 | 900 | 184042 | Air Circuit Breakers | מנתק קבוע INX40B3-12F-1 ,66kA-1250A-1 3P | http://datasheet.moeller.net/datasheet.php?model=184042&locale=en | http://datasheet.moeller.net/datasheet.php?model=184042&locale=en
Y7-184043 | INX40B3-16F-1 | 12405.26 | ILS | 502 | 900 | 184043 | Air Circuit Breakers | מנתק קבוע INX40B3-16F-1 ,66kA-1600A-1 3P | http://datasheet.moeller.net/datasheet.php?model=184043&locale=en | http://datasheet.moeller.net/datasheet.php?model=184043&locale=en
Y7-184044 | INX40B3-20F-1 | 12405.26 | ILS | 502 | 900 | 184044 | Air Circuit Breakers | מנתק קבוע INX40B3-20F-1 ,66kA-2000A-1 3P | http://datasheet.moeller.net/datasheet.php?model=184044&locale=en | http://datasheet.moeller.net/datasheet.php?model=184044&locale=en
Y7-184045 | INX40B3-25F-1 | 12935.41 | ILS | 502 | 900 | 184045 | Air Circuit Breakers | מנתק קבוע INX40B3-25F-1 ,66kA-2500A-1 3P | http://datasheet.moeller.net/datasheet.php?model=184045&locale=en | http://datasheet.moeller.net/datasheet.php?model=184045&locale=en
Y7-184046 | INX40B3-32F-1 | 15471.91 | ILS | 502 | 900 | 184046 | Air Circuit Breakers | מנתק קבוע INX40B3-32F-1 ,66kA-3200A-1 3P | http://datasheet.moeller.net/datasheet.php?model=184046&locale=en | http://datasheet.moeller.net/datasheet.php?model=184046&locale=en
Y7-184047 | INX40B3-40F-1 | 18008.42 | ILS | 502 | 900 | 184047 | Air Circuit Breakers | מנתק קבוע INX40B3-40F-1 ,66kA-4000A-1 3P | http://datasheet.moeller.net/datasheet.php?model=184047&locale=en | http://datasheet.moeller.net/datasheet.php?model=184047&locale=en
Y7-184048 | INX40N3-08F-1 | 18982.72 | ILS | 502 | 900 | 184048 | Air Circuit Breakers | מנתק קבוע INX40N3-08F-1 ,85kA- 800A-1 3P | http://datasheet.moeller.net/datasheet.php?model=184048&locale=en | http://datasheet.moeller.net/datasheet.php?model=184048&locale=en
Y7-184049 | INX40N3-10F-1 | 18982.72 | ILS | 502 | 900 | 184049 | Air Circuit Breakers | מנתק קבוע INX40N3-10F-1 ,85kA-1000A-1 3P | http://datasheet.moeller.net/datasheet.php?model=184049&locale=en | http://datasheet.moeller.net/datasheet.php?model=184049&locale=en
Y7-184050 | INX40N3-12F-1 | 18982.72 | ILS | 502 | 900 | 184050 | Air Circuit Breakers | מנתק קבוע INX40N3-12F-1 ,85kA-1250A-1 3P | http://datasheet.moeller.net/datasheet.php?model=184050&locale=en | http://datasheet.moeller.net/datasheet.php?model=184050&locale=en
Y7-184051 | INX40N3-16F-1 | 18982.72 | ILS | 502 | 900 | 184051 | Air Circuit Breakers | מנתק קבוע INX40N3-16F-1 ,85kA-1600A-1 3P | http://datasheet.moeller.net/datasheet.php?model=184051&locale=en | http://datasheet.moeller.net/datasheet.php?model=184051&locale=en
Y7-184052 | INX40N3-20F-1 | 19793.99 | ILS | 502 | 900 | 184052 | Air Circuit Breakers | מנתק קבוע INX40N3-20F-1 ,85kA-2000A-1 3P | http://datasheet.moeller.net/datasheet.php?model=184052&locale=en | http://datasheet.moeller.net/datasheet.php?model=184052&locale=en
Y7-184053 | INX40N3-25F-1 | 23688.6 | ILS | 502 | 900 | 184053 | Air Circuit Breakers | מנתק קבוע INX40N3-25F-1 ,85kA-2500A-1 3P | http://datasheet.moeller.net/datasheet.php?model=184053&locale=en | http://datasheet.moeller.net/datasheet.php?model=184053&locale=en
Y7-184054 | INX40N3-32F-1 | 27581.91 | ILS | 502 | 900 | 184054 | Air Circuit Breakers | מנתק קבוע INX40N3-32F-1 ,85kA-3200A-1 3P | http://datasheet.moeller.net/datasheet.php?model=184054&locale=en | http://datasheet.moeller.net/datasheet.php?model=184054&locale=en
Y7-184055 | INX40N3-40F-1 | 34073.37 | ILS | 502 | 900 | 184055 | Air Circuit Breakers | מנתק קבוע INX40N3-40F-1 ,85kA-4000A-1 3P | http://datasheet.moeller.net/datasheet.php?model=184055&locale=en | http://datasheet.moeller.net/datasheet.php?model=184055&locale=en
Y7-184056 | INX40B3-08W-1 | 12401.4 | ILS | 502 | 900 | 184056 | Air Circuit Breakers | מנתק נשלף INX40B3-08W-1 ,66kA- 800A-1 3P | http://datasheet.moeller.net/datasheet.php?model=184056&locale=en | http://datasheet.moeller.net/datasheet.php?model=184056&locale=en
Y7-184057 | INX40B3-10W-1 | 12401.4 | ILS | 502 | 900 | 184057 | Air Circuit Breakers | מנתק נשלף INX40B3-10W-1 ,66kA-1000A-1 3P | http://datasheet.moeller.net/datasheet.php?model=184057&locale=en | http://datasheet.moeller.net/datasheet.php?model=184057&locale=en
Y7-184058 | INX40B3-12W-1 | 12401.4 | ILS | 502 | 900 | 184058 | Air Circuit Breakers | מנתק נשלף INX40B3-12W-1 ,66kA-1250A-1 3P | http://datasheet.moeller.net/datasheet.php?model=184058&locale=en | http://datasheet.moeller.net/datasheet.php?model=184058&locale=en
Y7-184059 | INX40B3-16W-1 | 12401.4 | ILS | 502 | 900 | 184059 | Air Circuit Breakers | מנתק נשלף INX40B3-16W-1 ,66kA-1600A-1 3P | http://datasheet.moeller.net/datasheet.php?model=184059&locale=en | http://datasheet.moeller.net/datasheet.php?model=184059&locale=en
Y7-184060 | INX40B3-20W-1 | 12401.4 | ILS | 502 | 900 | 184060 | Air Circuit Breakers | מנתק נשלף INX40B3-20W-1 ,66kA-2000A-1 3P | http://datasheet.moeller.net/datasheet.php?model=184060&locale=en | http://datasheet.moeller.net/datasheet.php?model=184060&locale=en
Y7-184061 | INX40B3-25W-1 | 12401.4 | ILS | 502 | 900 | 184061 | Air Circuit Breakers | מנתק נשלף INX40B3-25W-1 ,66kA-2500A-1 3P | http://datasheet.moeller.net/datasheet.php?model=184061&locale=en | http://datasheet.moeller.net/datasheet.php?model=184061&locale=en
Y7-184062 | INX40B3-32W-1 | 15477.04 | ILS | 502 | 900 | 184062 | Air Circuit Breakers | מנתק נשלף INX40B3-32W-1 ,66kA-3200A-1 3P | http://datasheet.moeller.net/datasheet.php?model=184062&locale=en | http://datasheet.moeller.net/datasheet.php?model=184062&locale=en
Y7-184063 | INX40B3-40W-1 | 18008.42 | ILS | 502 | 900 | 184063 | Air Circuit Breakers | מנתק נשלף INX40B3-40W-1 ,66kA-4000A-1 3P | http://datasheet.moeller.net/datasheet.php?model=184063&locale=en | http://datasheet.moeller.net/datasheet.php?model=184063&locale=en
Y7-184064 | INX40N3-08W-1 | 18043.07 | ILS | 502 | 900 | 184064 | Air Circuit Breakers | מנתק נשלף INX40N3-08W-1 ,85kA- 800A-1 3P | http://datasheet.moeller.net/datasheet.php?model=184064&locale=en | http://datasheet.moeller.net/datasheet.php?model=184064&locale=en
Y7-184065 | INX40N3-10W-1 | 18043.07 | ILS | 502 | 900 | 184065 | Air Circuit Breakers | מנתק נשלף INX40N3-10W-1 ,85kA-1000A-1 3P | http://datasheet.moeller.net/datasheet.php?model=184065&locale=en | http://datasheet.moeller.net/datasheet.php?model=184065&locale=en
Y7-184066 | INX40N3-12W-1 | 18982.72 | ILS | 502 | 900 | 184066 | Air Circuit Breakers | מנתק נשלף INX40N3-12W-1 ,85kA-1250A-1 3P | http://datasheet.moeller.net/datasheet.php?model=184066&locale=en | http://datasheet.moeller.net/datasheet.php?model=184066&locale=en
Y7-184067 | INX40N3-16W-1 | 18982.72 | ILS | 502 | 900 | 184067 | Air Circuit Breakers | מנתק נשלף INX40N3-16W-1 ,85kA-1600A-1 3P | http://datasheet.moeller.net/datasheet.php?model=184067&locale=en | http://datasheet.moeller.net/datasheet.php?model=184067&locale=en
Y7-184068 | INX40N3-20W-1 | 19470.51 | ILS | 502 | 900 | 184068 | Air Circuit Breakers | מנתק נשלף INX40N3-20W-1 ,85kA-2000A-1 3P | http://datasheet.moeller.net/datasheet.php?model=184068&locale=en | http://datasheet.moeller.net/datasheet.php?model=184068&locale=en
Y7-184069 | INX40N3-25W-1 | 22715.57 | ILS | 502 | 900 | 184069 | Air Circuit Breakers | מנתק נשלף INX40N3-25W-1 ,85kA-2500A-1 3P | http://datasheet.moeller.net/datasheet.php?model=184069&locale=en | http://datasheet.moeller.net/datasheet.php?model=184069&locale=en
Y7-184070 | INX40N3-32W-1 | 27581.91 | ILS | 502 | 900 | 184070 | Air Circuit Breakers | מנתק נשלף INX40N3-32W-1 ,85kA-3200A-1 3P | http://datasheet.moeller.net/datasheet.php?model=184070&locale=en | http://datasheet.moeller.net/datasheet.php?model=184070&locale=en
Y7-184071 | INX40N3-40W-1 | 34073.37 | ILS | 502 | 900 | 184071 | Air Circuit Breakers | מנתק נשלף INX40N3-40W-1 ,85kA-4000A-1 3P | http://datasheet.moeller.net/datasheet.php?model=184071&locale=en | http://datasheet.moeller.net/datasheet.php?model=184071&locale=en
Y7-184072 | INX40B4-08F-1 | 16113.73 | ILS | 502 | 900 | 184072 | Air Circuit Breakers | מנתק קבוע INX40B4-08F-1 ,66kA- 800A-1 4P | http://datasheet.moeller.net/datasheet.php?model=184072&locale=en | http://datasheet.moeller.net/datasheet.php?model=184072&locale=en
Y7-184073 | INX40B4-10F-1 | 16113.73 | ILS | 502 | 900 | 184073 | Air Circuit Breakers | מנתק קבוע INX40B4-10F-1 ,66kA-1000A-1 4P | http://datasheet.moeller.net/datasheet.php?model=184073&locale=en | http://datasheet.moeller.net/datasheet.php?model=184073&locale=en
Y7-184074 | INX40B4-12F-1 | 16113.73 | ILS | 502 | 900 | 184074 | Air Circuit Breakers | מנתק קבוע INX40B4-12F-1 ,66kA-1250A-1 4P | http://datasheet.moeller.net/datasheet.php?model=184074&locale=en | http://datasheet.moeller.net/datasheet.php?model=184074&locale=en
Y7-184075 | INX40B4-16F-1 | 16113.73 | ILS | 502 | 900 | 184075 | Air Circuit Breakers | מנתק קבוע INX40B4-16F-1 ,66kA-1600A-1 4P | http://datasheet.moeller.net/datasheet.php?model=184075&locale=en | http://datasheet.moeller.net/datasheet.php?model=184075&locale=en
Y7-184076 | INX40B4-20F-1 | 16113.73 | ILS | 502 | 900 | 184076 | Air Circuit Breakers | מנתק קבוע INX40B4-20F-1 ,66kA-2000A-1 4P | http://datasheet.moeller.net/datasheet.php?model=184076&locale=en | http://datasheet.moeller.net/datasheet.php?model=184076&locale=en
Y7-184077 | INX40B4-25F-1 | 16809.47 | ILS | 502 | 900 | 184077 | Air Circuit Breakers | מנתק קבוע INX40B4-25F-1 ,66kA-2500A-1 4P | http://datasheet.moeller.net/datasheet.php?model=184077&locale=en | http://datasheet.moeller.net/datasheet.php?model=184077&locale=en
Y7-184078 | INX40B4-32F-1 | 20113.61 | ILS | 502 | 900 | 184078 | Air Circuit Breakers | מנתק קבוע INX40B4-32F-1 ,66kA-3200A-1 4P | http://datasheet.moeller.net/datasheet.php?model=184078&locale=en | http://datasheet.moeller.net/datasheet.php?model=184078&locale=en
Y7-184079 | INX40B4-40F-1 | 23416.45 | ILS | 502 | 900 | 184079 | Air Circuit Breakers | מנתק קבוע INX40B4-40F-1 ,66kA-4000A-1 4P | http://datasheet.moeller.net/datasheet.php?model=184079&locale=en | http://datasheet.moeller.net/datasheet.php?model=184079&locale=en
Y7-184080 | INX40N4-08F-1 | 24678.29 | ILS | 502 | 900 | 184080 | Air Circuit Breakers | מנתק קבוע INX40N4-08F-1 ,85kA- 800A-1 4P | http://datasheet.moeller.net/datasheet.php?model=184080&locale=en | http://datasheet.moeller.net/datasheet.php?model=184080&locale=en
Y7-184081 | INX40N4-10F-1 | 24678.29 | ILS | 502 | 900 | 184081 | Air Circuit Breakers | מנתק קבוע INX40N4-10F-1 ,85kA-1000A-1 4P | http://datasheet.moeller.net/datasheet.php?model=184081&locale=en | http://datasheet.moeller.net/datasheet.php?model=184081&locale=en
Y7-184082 | INX40N4-12F-1 | 24678.29 | ILS | 502 | 900 | 184082 | Air Circuit Breakers | מנתק קבוע INX40N4-12F-1 ,85kA-1250A-1 4P | http://datasheet.moeller.net/datasheet.php?model=184082&locale=en | http://datasheet.moeller.net/datasheet.php?model=184082&locale=en
Y7-184083 | INX40N4-16F-1 | 24678.29 | ILS | 502 | 900 | 184083 | Air Circuit Breakers | מנתק קבוע INX40N4-16F-1 ,85kA-1600A-1 4P | http://datasheet.moeller.net/datasheet.php?model=184083&locale=en | http://datasheet.moeller.net/datasheet.php?model=184083&locale=en
Y7-184084 | INX40N4-20F-1 | 25733.46 | ILS | 502 | 900 | 184084 | Air Circuit Breakers | מנתק קבוע INX40N4-20F-1 ,85kA-2000A-1 4P | http://datasheet.moeller.net/datasheet.php?model=184084&locale=en | http://datasheet.moeller.net/datasheet.php?model=184084&locale=en
Y7-184085 | INX40N4-25F-1 | 30796.2 | ILS | 502 | 900 | 184085 | Air Circuit Breakers | מנתק קבוע INX40N4-25F-1 ,85kA-2500A-1 4P | http://datasheet.moeller.net/datasheet.php?model=184085&locale=en | http://datasheet.moeller.net/datasheet.php?model=184085&locale=en
Y7-184086 | INX40N4-32F-1 | 35856.36 | ILS | 502 | 900 | 184086 | Air Circuit Breakers | מנתק קבוע INX40N4-32F-1 ,85kA-3200A-1 4P | http://datasheet.moeller.net/datasheet.php?model=184086&locale=en | http://datasheet.moeller.net/datasheet.php?model=184086&locale=en
Y7-184087 | INX40N4-40F-1 | 44295.12 | ILS | 502 | 900 | 184087 | Air Circuit Breakers | מנתק קבוע INX40N4-40F-1 ,85kA-4000A-1 4P | http://datasheet.moeller.net/datasheet.php?model=184087&locale=en | http://datasheet.moeller.net/datasheet.php?model=184087&locale=en
Y7-184088 | INX40B4-08W-1 | 16113.73 | ILS | 502 | 900 | 184088 | Air Circuit Breakers | מנתק נשלף INX40B4-08W-1 ,66kA- 800A-1 4P | http://datasheet.moeller.net/datasheet.php?model=184088&locale=en | http://datasheet.moeller.net/datasheet.php?model=184088&locale=en
Y7-184089 | INX40B4-10W-1 | 16113.73 | ILS | 502 | 900 | 184089 | Air Circuit Breakers | מנתק נשלף INX40B4-10W-1 ,66kA-1000A-1 4P | http://datasheet.moeller.net/datasheet.php?model=184089&locale=en | http://datasheet.moeller.net/datasheet.php?model=184089&locale=en
Y7-184090 | INX40B4-12W-1 | 16113.73 | ILS | 502 | 900 | 184090 | Air Circuit Breakers | מנתק נשלף INX40B4-12W-1 ,66kA-1250A-1 4P | http://datasheet.moeller.net/datasheet.php?model=184090&locale=en | http://datasheet.moeller.net/datasheet.php?model=184090&locale=en
Y7-184091 | INX40B4-16W-1 | 16113.73 | ILS | 502 | 900 | 184091 | Air Circuit Breakers | מנתק נשלף INX40B4-16W-1 ,66kA-1600A-1 4P | http://datasheet.moeller.net/datasheet.php?model=184091&locale=en | http://datasheet.moeller.net/datasheet.php?model=184091&locale=en
Y7-184092 | INX40B4-20W-1 | 16113.73 | ILS | 502 | 900 | 184092 | Air Circuit Breakers | מנתק נשלף INX40B4-20W-1 ,66kA-2000A-1 4P | http://datasheet.moeller.net/datasheet.php?model=184092&locale=en | http://datasheet.moeller.net/datasheet.php?model=184092&locale=en
Y7-184093 | INX40B4-25W-1 | 16002.05 | ILS | 502 | 900 | 184093 | Air Circuit Breakers | מנתק נשלף INX40B4-25W-1 ,66kA-2500A-1 4P | http://datasheet.moeller.net/datasheet.php?model=184093&locale=en | http://datasheet.moeller.net/datasheet.php?model=184093&locale=en
Y7-184094 | INX40B4-32W-1 | 16002.05 | ILS | 502 | 900 | 184094 | Air Circuit Breakers | מנתק נשלף INX40B4-32W-1 ,66kA-3200A-1 4P | http://datasheet.moeller.net/datasheet.php?model=184094&locale=en | http://datasheet.moeller.net/datasheet.php?model=184094&locale=en
Y7-184095 | INX40B4-40W-1 | 23426.72 | ILS | 502 | 900 | 184095 | Air Circuit Breakers | מנתק נשלף INX40B4-40W-1 ,66kA-4000A-1 4P | http://datasheet.moeller.net/datasheet.php?model=184095&locale=en | http://datasheet.moeller.net/datasheet.php?model=184095&locale=en
Y7-184096 | INX40N4-08W-1 | 24678.29 | ILS | 502 | 900 | 184096 | Air Circuit Breakers | מנתק נשלף INX40N4-08W-1 ,85kA- 800A 4P | http://datasheet.moeller.net/datasheet.php?model=184096&locale=en | http://datasheet.moeller.net/datasheet.php?model=184096&locale=en
Y7-184097 | INX40N4-10W-1 | 24678.29 | ILS | 502 | 900 | 184097 | Air Circuit Breakers | מנתק נשלף INX40N4-10W-1 ,85kA-1000A 4P | http://datasheet.moeller.net/datasheet.php?model=184097&locale=en | http://datasheet.moeller.net/datasheet.php?model=184097&locale=en
Y7-184098 | INX40N4-12W-1 | 24678.29 | ILS | 502 | 900 | 184098 | Air Circuit Breakers | מנתק נשלף INX40N4-12W-1 ,85kA-1250A 4P | http://datasheet.moeller.net/datasheet.php?model=184098&locale=en | http://datasheet.moeller.net/datasheet.php?model=184098&locale=en
Y7-184099 | INX40N4-16W-1 | 24678.29 | ILS | 502 | 900 | 184099 | Air Circuit Breakers | מנתק נשלף INX40N4-16W-1 ,85kA-1600A 4P | http://datasheet.moeller.net/datasheet.php?model=184099&locale=en | http://datasheet.moeller.net/datasheet.php?model=184099&locale=en
Y7-184100 | INX40N4-20W-1 | 25733.46 | ILS | 502 | 900 | 184100 | Air Circuit Breakers | מנתק נשלף INX40N4-20W-1 ,85kA-2000A 4P | http://datasheet.moeller.net/datasheet.php?model=184100&locale=en | http://datasheet.moeller.net/datasheet.php?model=184100&locale=en
Y7-184101 | INX40N4-25W-1 | 30796.2 | ILS | 502 | 900 | 184101 | Air Circuit Breakers | מנתק נשלף INX40N4-25W-1 ,85kA-2500A 4P | http://datasheet.moeller.net/datasheet.php?model=184101&locale=en | http://datasheet.moeller.net/datasheet.php?model=184101&locale=en
Y7-184102 | INX40N4-32W-1 | 35856.36 | ILS | 502 | 900 | 184102 | Air Circuit Breakers | מנתק נשלף INX40N4-32W-1 ,85kA-3200A 4P | http://datasheet.moeller.net/datasheet.php?model=184102&locale=en | http://datasheet.moeller.net/datasheet.php?model=184102&locale=en
Y7-183925 | INX40N4-40W-1 | 49216.66 | ILS | 502 | 900 | 183925 | Air Circuit Breakers | מנתק נשלף INX40N4-40W-1 ,85kA-4000A 4P | http://datasheet.moeller.net/datasheet.php?model=183925&locale=en | http://datasheet.moeller.net/datasheet.php?model=183925&locale=en
Y7-183942 | +IZMX-CAS403-2000-1 | 7029.3 | ILS | 502 | 900 | 183942 | Air Circuit Breakers | עגלת שליפה IZMX-CAS403-2000-1 3P+ | http://datasheet.moeller.net/datasheet.php?model=183942&locale=en | http://datasheet.moeller.net/datasheet.php?model=183942&locale=en
Y7-183945 | +IZMX-CAS403-2500-1 | 7591.54 | ILS | 502 | 900 | 183945 | Air Circuit Breakers | עגלת שליפה IZMX-CAS403-2500-1 3P+ | http://datasheet.moeller.net/datasheet.php?model=183945&locale=en | http://datasheet.moeller.net/datasheet.php?model=183945&locale=en
Y7-183948 | +IZMX-CAS403-3200-1 | 10985.54 | ILS | 502 | 900 | 183948 | Air Circuit Breakers | עגלת שליפה IZMX-CAS403-3200-1 3P+ | http://datasheet.moeller.net/datasheet.php?model=183948&locale=en | http://datasheet.moeller.net/datasheet.php?model=183948&locale=en
Y7-183951 | +IZMX-CAS403-4000-1 | 11296.18 | ILS | 502 | 900 | 183951 | Air Circuit Breakers | עגלת שליפה IZMX-CAS403-4000-1 3P+ | http://datasheet.moeller.net/datasheet.php?model=183951&locale=en | http://datasheet.moeller.net/datasheet.php?model=183951&locale=en
Y7-183957 | +IZMX-CAS404-2000-1 | 9692.89 | ILS | 502 | 900 | 183957 | Air Circuit Breakers | עגלת שליפה IZMX-CAS404-2000-1 4P+ | http://datasheet.moeller.net/datasheet.php?model=183957&locale=en | http://datasheet.moeller.net/datasheet.php?model=183957&locale=en
Y7-183960 | +IZMX-CAS404-2500-1 | 9692.89 | ILS | 502 | 900 | 183960 | Air Circuit Breakers | עגלת שליפה IZMX-CAS404-2500-1 4P+ | http://datasheet.moeller.net/datasheet.php?model=183960&locale=en | http://datasheet.moeller.net/datasheet.php?model=183960&locale=en
Y7-183963 | +IZMX-CAS404-3200-1 | 13240.91 | ILS | 502 | 900 | 183963 | Air Circuit Breakers | עגלת שליפה IZMX-CAS404-3200-1 4P+ | http://datasheet.moeller.net/datasheet.php?model=183963&locale=en | http://datasheet.moeller.net/datasheet.php?model=183963&locale=en
Y7-183966 | +IZMX-CAS404-4000-1 | 14151.02 | ILS | 502 | 900 | 183966 | Air Circuit Breakers | עגלת שליפה IZMX-CAS404-4000-1 4P+ | http://datasheet.moeller.net/datasheet.php?model=183966&locale=en | http://datasheet.moeller.net/datasheet.php?model=183966&locale=en
Y7-184188 | +IZMX-SH403-1 | 1283.66 | ILS | 502 | 900 | 184188 | Air Circuit Breakers | תריסים לעגלת שליפה IZMX-SH403-1 3P+ | http://datasheet.moeller.net/datasheet.php?model=184188&locale=en | http://datasheet.moeller.net/datasheet.php?model=184188&locale=en
Y7-184192 | +IZMX-SH404-1 | 1732.94 | ILS | 502 | 900 | 184192 | Air Circuit Breakers | תריסים לעגלת שליפה IZMX-SH404-1 4P+ | http://datasheet.moeller.net/datasheet.php?model=184192&locale=en | http://datasheet.moeller.net/datasheet.php?model=184192&locale=en
Y7-184122 | +IZMX-RR24DC-40-1 | 1347.84 | ILS | 502 | 900 | 184122 | Air Circuit Breakers | סליל החזר מרחוק IZMX-RR24DC-1+ | http://datasheet.moeller.net/datasheet.php?model=184122&locale=en | http://datasheet.moeller.net/datasheet.php?model=184122&locale=en
Y7-184123 | +IZMX-RR110AD-40-1 | 1347.84 | ILS | 502 | 900 | 184123 | Air Circuit Breakers | סליל החזר מרחוק IZMX-RR110AD-1+ | http://datasheet.moeller.net/datasheet.php?model=184123&locale=en | http://datasheet.moeller.net/datasheet.php?model=184123&locale=en
Y7-184124 | +IZMX-RR230AD-40-1 | 1347.84 | ILS | 502 | 900 | 184124 | Air Circuit Breakers | סליל החזר מרחוק IZMX-RR230AD-1+ | http://datasheet.moeller.net/datasheet.php?model=184124&locale=en | http://datasheet.moeller.net/datasheet.php?model=184124&locale=en
Y7-184255 | +IZMX-M40-24DC-1 | 2541.64 | ILS | 502 | 900 | 184255 | Air Circuit Breakers | מנוע IZMX-M40-24DC-1 24VDC+ | http://datasheet.moeller.net/datasheet.php?model=184255&locale=en | http://datasheet.moeller.net/datasheet.php?model=184255&locale=en
Y7-184257 | +IZMX-M40-48DC-1 | 2541.64 | ILS | 502 | 900 | 184257 | Air Circuit Breakers | מנוע IZMX-M40-48DC-1 48VDC+ | http://datasheet.moeller.net/datasheet.php?model=184257&locale=en | http://datasheet.moeller.net/datasheet.php?model=184257&locale=en
Y7-184259 | +IZMX-M40-60DC-1 | 2541.64 | ILS | 502 | 900 | 184259 | Air Circuit Breakers | מנוע IZMX-M40-60DC-1 60VDC+ | http://datasheet.moeller.net/datasheet.php?model=184259&locale=en | http://datasheet.moeller.net/datasheet.php?model=184259&locale=en
Y7-184261 | +IZMX-M40-110AD-1 | 2541.64 | ILS | 502 | 900 | 184261 | Air Circuit Breakers | מנוע IZMX-M40-110AD-1 110VAC-1/DC+ | http://datasheet.moeller.net/datasheet.php?model=184261&locale=en | http://datasheet.moeller.net/datasheet.php?model=184261&locale=en
Y7-184263 | +IZMX-M40-230AD-1 | 2541.64 | ILS | 502 | 900 | 184263 | Air Circuit Breakers | מנוע IZMX-M40-230AD-1 230VAC-1/DC+Z4934+ | http://datasheet.moeller.net/datasheet.php?model=184263&locale=en | http://datasheet.moeller.net/datasheet.php?model=184263&locale=en
Y7-184168 | +IZMX-AS44-1 | 1164.29 | ILS | 502 | 900 | 184168 | Air Circuit Breakers | מגעי עזר רגילים IZMX-AS44-1 4+4+ | http://datasheet.moeller.net/datasheet.php?model=184168&locale=en | http://datasheet.moeller.net/datasheet.php?model=184168&locale=en
Y7-184169 | +IZMX-AS66-1 | 1747.06 | ILS | 502 | 900 | 184169 | Air Circuit Breakers | מגעי עזר רגילים IZMX-AS66-1 6+6+ | http://datasheet.moeller.net/datasheet.php?model=184169&locale=en | http://datasheet.moeller.net/datasheet.php?model=184169&locale=en
Y7-184170 | +IZMX-AS88-1 | 2328.56 | ILS | 502 | 900 | 184170 | Air Circuit Breakers | מגעי עזר רגילים IZMX-AS88-1 8+8+ | http://datasheet.moeller.net/datasheet.php?model=184170&locale=en | http://datasheet.moeller.net/datasheet.php?model=184170&locale=en
Y7-184171 | +IZMX-AS1010-1 | 2911.33 | ILS | 502 | 900 | 184171 | Air Circuit Breakers | מגעי עזר רגילים IZMX-AS1010-1 10+10+ | http://datasheet.moeller.net/datasheet.php?model=184171&locale=en | http://datasheet.moeller.net/datasheet.php?model=184171&locale=en
Y7-183944 | IZMX-CAS403-2000-SEC-1 | 7029.3 | ILS | 502 | 900 | 183944 | Air Circuit Breakers | ע. שליפה IZMX-CAS403-2000-SEC-1 3P | http://datasheet.moeller.net/datasheet.php?model=183944&locale=en | http://datasheet.moeller.net/datasheet.php?model=183944&locale=en
Y7-183947 | IZMX-CAS403-2500-SEC-1 | 7591.54 | ILS | 502 | 900 | 183947 | Air Circuit Breakers | ע. שליפה IZMX-CAS403-2500-SEC-1 3P | http://datasheet.moeller.net/datasheet.php?model=183947&locale=en | http://datasheet.moeller.net/datasheet.php?model=183947&locale=en
Y7-183950 | IZMX-CAS403-3200-SEC-1 | 10985.54 | ILS | 502 | 900 | 183950 | Air Circuit Breakers | ע. שליפה IZMX-CAS403-3200-SEC-1 3P | http://datasheet.moeller.net/datasheet.php?model=183950&locale=en | http://datasheet.moeller.net/datasheet.php?model=183950&locale=en
Y7-183953 | IZMX-CAS403-4000-SEC-1 | 11296.18 | ILS | 502 | 900 | 183953 | Air Circuit Breakers | ע. שליפה IZMX-CAS403-4000-SEC-1 3P | http://datasheet.moeller.net/datasheet.php?model=183953&locale=en | http://datasheet.moeller.net/datasheet.php?model=183953&locale=en
Y7-183959 | IZMX-CAS404-2000-SEC-1 | 9692.89 | ILS | 502 | 900 | 183959 | Air Circuit Breakers | ע. שליפה IZMX-CAS404-2000-SEC-1 4P | http://datasheet.moeller.net/datasheet.php?model=183959&locale=en | http://datasheet.moeller.net/datasheet.php?model=183959&locale=en
Y7-183962 | IZMX-CAS404-2500-SEC-1 | 9692.89 | ILS | 502 | 900 | 183962 | Air Circuit Breakers | ע. שליפה IZMX-CAS404-2500-SEC-1 4P | http://datasheet.moeller.net/datasheet.php?model=183962&locale=en | http://datasheet.moeller.net/datasheet.php?model=183962&locale=en
Y7-183965 | IZMX-CAS404-3200-SEC-1 | 13240.91 | ILS | 502 | 900 | 183965 | Air Circuit Breakers | ע. שליפה IZMX-CAS404-3200-SEC-1 4P | http://datasheet.moeller.net/datasheet.php?model=183965&locale=en | http://datasheet.moeller.net/datasheet.php?model=183965&locale=en
Y7-183968 | IZMX-CAS404-4000-SEC-1 | 14151.02 | ILS | 502 | 900 | 183968 | Air Circuit Breakers | ע. שליפה IZMX-CAS404-4000-SEC-1 4P | http://datasheet.moeller.net/datasheet.php?model=183968&locale=en | http://datasheet.moeller.net/datasheet.php?model=183968&locale=en
Y7-184189 | IZMX-SH403-1 | 1155.29 | ILS | 502 | 900 | 184189 | Air Circuit Breakers | תריסים לעגלת שליפה IZMX-SH403-1 3P | http://datasheet.moeller.net/datasheet.php?model=184189&locale=en | http://datasheet.moeller.net/datasheet.php?model=184189&locale=en
Y7-184193 | IZMX-SH404-1 | 1540.38 | ILS | 502 | 900 | 184193 | Air Circuit Breakers | תריסים לעגלת שליפה IZMX-SH404-1 4P | http://datasheet.moeller.net/datasheet.php?model=184193&locale=en | http://datasheet.moeller.net/datasheet.php?model=184193&locale=en
Y7-184166 | IZMX-UVR-TD-230AC-1 | 4051.22 | ILS | 502 | 900 | 184166 | Air Circuit Breakers | סליל חוסר מתח IZMX-UVR-TD-230AC-1 | http://datasheet.moeller.net/datasheet.php?model=184166&locale=en | http://datasheet.moeller.net/datasheet.php?model=184166&locale=en
Y7-184125 | IZMX-RR24DC-40-1 | 1213.06 | ILS | 502 | 900 | 184125 | Air Circuit Breakers | סליל החזר מרחוק IZMX-RR24DC-16-1 | http://datasheet.moeller.net/datasheet.php?model=184125&locale=en | http://datasheet.moeller.net/datasheet.php?model=184125&locale=en
Y7-184126 | IZMX-RR110AD-40-1 | 1213.06 | ILS | 502 | 900 | 184126 | Air Circuit Breakers | סליל החזר מרחוק IZMX-RR110AD-16-1 | http://datasheet.moeller.net/datasheet.php?model=184126&locale=en | http://datasheet.moeller.net/datasheet.php?model=184126&locale=en
Y7-184127 | IZMX-RR230AD-40-1 | 1213.06 | ILS | 502 | 900 | 184127 | Air Circuit Breakers | סליל החזר מרחוק IZMX-RR230AD-16-1 | http://datasheet.moeller.net/datasheet.php?model=184127&locale=en | http://datasheet.moeller.net/datasheet.php?model=184127&locale=en
Y7-184121 | IZMX-RA40-1 | 456.98 | ILS | 502 | 900 | 184121 | Air Circuit Breakers | החזר אוטומטי IZMX-RA40-1 | http://datasheet.moeller.net/datasheet.php?model=184121&locale=en | http://datasheet.moeller.net/datasheet.php?model=184121&locale=en
Y7-184256 | IZMX-M40-24DC-1 | 2284.91 | ILS | 502 | 900 | 184256 | Air Circuit Breakers | מנוע IZMX-M40-24DC-1 24VDC | http://datasheet.moeller.net/datasheet.php?model=184256&locale=en | http://datasheet.moeller.net/datasheet.php?model=184256&locale=en
Y7-184258 | IZMX-M40-48DC-1 | 2284.91 | ILS | 502 | 900 | 184258 | Air Circuit Breakers | מנוע IZMX-M40-48DC-1 48VDC | http://datasheet.moeller.net/datasheet.php?model=184258&locale=en | http://datasheet.moeller.net/datasheet.php?model=184258&locale=en
Y7-184260 | IZMX-M40-60DC-1 | 2284.91 | ILS | 502 | 900 | 184260 | Air Circuit Breakers | מנוע IZMX-M40-60DC-1 60VDC | http://datasheet.moeller.net/datasheet.php?model=184260&locale=en | http://datasheet.moeller.net/datasheet.php?model=184260&locale=en
Y7-184262 | IZMX-M40-110AD-1 | 2284.91 | ILS | 502 | 900 | 184262 | Air Circuit Breakers | מנוע IZMX-M40-110AD-1 110VAC/DC | http://datasheet.moeller.net/datasheet.php?model=184262&locale=en | http://datasheet.moeller.net/datasheet.php?model=184262&locale=en
Y7-184264 | IZMX-M40-230AD-1 | 2284.91 | ILS | 502 | 900 | 184264 | Air Circuit Breakers | מנוע IZMX-M40-220AD-1 230VAC/DC | http://datasheet.moeller.net/datasheet.php?model=184264&locale=en | http://datasheet.moeller.net/datasheet.php?model=184264&locale=en
Y7-184130 | IZMX-OC40-1 | 510.91 | ILS | 502 | 900 | 184130 | Air Circuit Breakers | מונה פעולות מנוע IZMX-OC40-1 | http://datasheet.moeller.net/datasheet.php?model=184130&locale=en | http://datasheet.moeller.net/datasheet.php?model=184130&locale=en
Y7-184115 | IZMX-AS22-40-1 | 311.93 | ILS | 502 | 900 | 184115 | Air Circuit Breakers | מגעי עזר רגילים IZMX-AS22-40-1 2+2 | http://datasheet.moeller.net/datasheet.php?model=184115&locale=en | http://datasheet.moeller.net/datasheet.php?model=184115&locale=en
Y7-184118 | IZMX-OTS40-1 | 549.42 | ILS | 502 | 900 | 184118 | Air Circuit Breakers | מגע עזר תקלה, 2 מחליף IZMX-OTS40-1 | http://datasheet.moeller.net/datasheet.php?model=184118&locale=en | http://datasheet.moeller.net/datasheet.php?model=184118&locale=en
Y7-184196 | IZMX-CS40-1 | 867.74 | ILS | 502 | 900 | 184196 | Air Circuit Breakers | מ.ע. שמאל וימין עגלת שליפה IZMX-CS40-L-1 | http://datasheet.moeller.net/datasheet.php?model=184196&locale=en | http://datasheet.moeller.net/datasheet.php?model=184196&locale=en
Y7-184224 | IZMX-PLPC40-P-1 | 241.34 | ILS | 502 | 900 | 184224 | Air Circuit Breakers | כיסוי פלסטי-לחצנים -IZMX-PLPC40-P-1 | http://datasheet.moeller.net/datasheet.php?model=184224&locale=en | http://datasheet.moeller.net/datasheet.php?model=184224&locale=en
Y7-184227 | IZMX-PLPC40-M-1 | 595.62 | ILS | 502 | 900 | 184227 | Air Circuit Breakers | כיסוי מתכתי-לחצנים IZMX-PLPC40-M-1 | http://datasheet.moeller.net/datasheet.php?model=184227&locale=en | http://datasheet.moeller.net/datasheet.php?model=184227&locale=en
Y7-184230 | IZMX-PLPC40-M-OFF-1 | 600.75 | ILS | 502 | 900 | 184230 | Air Circuit Breakers | כיסוי מתכתי ללחצן IZMX-PLPC40-M-1 -OFF ,OFF | http://datasheet.moeller.net/datasheet.php?model=184230&locale=en | http://datasheet.moeller.net/datasheet.php?model=184230&locale=en
Y7-183991 | IZMX-CT40-N-1 | 2750.87 | ILS | 502 | 900 | 183991 | Air Circuit Breakers | שנאי זרם לקוטב רביעי IZMX-CT40-N | http://datasheet.moeller.net/datasheet.php?model=183991&locale=en | http://datasheet.moeller.net/datasheet.php?model=183991&locale=en
Y7-183937 | IZMX-CT-NGS-1 | 2234.09 | ILS | 502 | 900 | 183937 | Air Circuit Breakers | IZMX-CT-NGS-1 | http://datasheet.moeller.net/datasheet.php?model=183937&locale=en | http://datasheet.moeller.net/datasheet.php?model=183937&locale=en
Y7-184137 | IZMX-DEG40-F-1 | 421.04 | ILS | 502 | 900 | 184137 | Air Circuit Breakers | (מסופק עם המ"ז) מסגרת לדלת IP41 קבוע IZMX-DEG40-F-1 | http://datasheet.moeller.net/datasheet.php?model=184137&locale=en | http://datasheet.moeller.net/datasheet.php?model=184137&locale=en
Y7-184139 | IZMX-DEG40-W-1 | 342.74 | ILS | 502 | 900 | 184139 | Air Circuit Breakers | (מסופק עם המ"ז) מסגרת לדלת IP41 נשלף IZMX-DEG40-W-1 | http://datasheet.moeller.net/datasheet.php?model=184139&locale=en | http://datasheet.moeller.net/datasheet.php?model=184139&locale=en
Y7-184236 | IZMX-DC40-F-1 | 3871.5 | ILS | 502 | 900 | 184236 | Air Circuit Breakers | מסגרת אטומה לדלת IP55 קבוע IZMX-DC40-F-1 | http://datasheet.moeller.net/datasheet.php?model=184236&locale=en | http://datasheet.moeller.net/datasheet.php?model=184236&locale=en
Y7-184238 | IZMX-DC40-W-1 | 3177.06 | ILS | 502 | 900 | 184238 | Air Circuit Breakers | מסגרת אטומה לדלת IP55 נשלף IZMX-DC40-W-1 | http://datasheet.moeller.net/datasheet.php?model=184238&locale=en | http://datasheet.moeller.net/datasheet.php?model=184238&locale=en
Y7-184141 | IZMX-LT40-1 | 632.84 | ILS | 502 | 900 | 184141 | Air Circuit Breakers | ידית לשליפת מפסק IZMX-LT40 | http://datasheet.moeller.net/datasheet.php?model=184141&locale=en | http://datasheet.moeller.net/datasheet.php?model=184141&locale=en
Y7-183974 | IZMX-THV403-1 | 1343.99 | ILS | 502 | 900 | 183974 | Air Circuit Breakers | סט 6 מחברים אחורי IZMX-THV403-3200-1 (800A-3200A) 3P | http://datasheet.moeller.net/datasheet.php?model=183974&locale=en | http://datasheet.moeller.net/datasheet.php?model=183974&locale=en
Y7-183976 | IZMX-TH403-4000-1 | 2041.01 | ILS | 502 | 900 | 183976 | Air Circuit Breakers | סט 6 מחברים אחורי אופקי IZMX-TH403-1 (4000A) 3P | http://datasheet.moeller.net/datasheet.php?model=183976&locale=en | http://datasheet.moeller.net/datasheet.php?model=183976&locale=en
Y7-183978 | IZMX-TV403-4000-1 | 2041.01 | ILS | 502 | 900 | 183978 | Air Circuit Breakers | סט 6 מחברים אחורי אנכי IZMX-TV403-1 (4000A) 3P | http://datasheet.moeller.net/datasheet.php?model=183978&locale=en | http://datasheet.moeller.net/datasheet.php?model=183978&locale=en
Y7-183975 | IZMX-THV404-1 | 1670.04 | ILS | 502 | 900 | 183975 | Air Circuit Breakers | סט 8 מחברים אחורי IZMX-THV404-3200-1 (800A-3200A) 4P | http://datasheet.moeller.net/datasheet.php?model=183975&locale=en | http://datasheet.moeller.net/datasheet.php?model=183975&locale=en
Y7-183977 | IZMX-TH404-4000-1 | 2988.35 | ILS | 502 | 900 | 183977 | Air Circuit Breakers | סט 8 מחברים אחורי אופקי IZMX-TH404-1 (4000A) 4P | http://datasheet.moeller.net/datasheet.php?model=183977&locale=en | http://datasheet.moeller.net/datasheet.php?model=183977&locale=en
Y7-183979 | IZMX-TV404-4000-1 | 2666.16 | ILS | 502 | 900 | 183979 | Air Circuit Breakers | סט 8 מחברים אחורי אנכי IZMX-TV404-1 (4000A) 4P | http://datasheet.moeller.net/datasheet.php?model=183979&locale=en | http://datasheet.moeller.net/datasheet.php?model=183979&locale=en
Y7-184174 | IZMX-TF403-1600F-1 | 8339.61 | ILS | 502 | 900 | 184174 |  | סט 6 מחברים קדמיים קבוע IZMX-TF403-1600F-1 (800A-1600A) 3P | http://datasheet.moeller.net/datasheet.php?model=184174&locale=en | http://datasheet.moeller.net/datasheet.php?model=184174&locale=en
Y7-184177 | IZMX-TF403-1600W-1 | 8757.54 | ILS | 502 | 900 | 184177 |  | סט 6 מחברים קדמיים נשלף IZMX-TF403-1600W-1 (800A-1600A) 3P | http://datasheet.moeller.net/datasheet.php?model=184177&locale=en | http://datasheet.moeller.net/datasheet.php?model=184177&locale=en
Y7-184175 | IZMX-TF403-2500F-1 | 9948.34 | ILS | 502 | 900 | 184175 | Air Circuit Breakers | סט 6 מחברים קדמיים קבוע IZMX-TF403-2500F-1 (2000A-2500A) 3P | http://datasheet.moeller.net/datasheet.php?model=184175&locale=en | http://datasheet.moeller.net/datasheet.php?model=184175&locale=en
Y7-184178 | IZMX-TF403-2500W-1 | 13080.37 | ILS | 502 | 900 | 184178 |  | סט 6 מחברים קדמיים נשלף IZMX-TF403-2500W-1 (2000A-2500A) 3P | http://datasheet.moeller.net/datasheet.php?model=184178&locale=en | http://datasheet.moeller.net/datasheet.php?model=184178&locale=en
Y7-184176 | IZMX-TF403-3200F-1 | 14651.65 | ILS | 502 | 900 | 184176 | Air Circuit Breakers | סט 6 מחברים קדמיים קבוע IZMX-TF403-3200F-1 (3200A) 3P | http://datasheet.moeller.net/datasheet.php?model=184176&locale=en | http://datasheet.moeller.net/datasheet.php?model=184176&locale=en
Y7-184179 | IZMX-TF403-3200W-1 | 18805.82 | ILS | 502 | 900 | 184179 | Air Circuit Breakers | סט 6 מחברים קדמיים נשלף IZMX-TF403-3200W-1 (3200A) 3P | http://datasheet.moeller.net/datasheet.php?model=184179&locale=en | http://datasheet.moeller.net/datasheet.php?model=184179&locale=en
Y7-184180 | IZMX-TF404-1600F-1 | 10288.22 | ILS | 502 | 900 | 184180 |  | סט 8 מחברים קדמיים קבוע IZMX-TF404-1600F-1 (800A-1600A) 4P | http://datasheet.moeller.net/datasheet.php?model=184180&locale=en | http://datasheet.moeller.net/datasheet.php?model=184180&locale=en
Y7-184183 | IZMX-TF404-1600W-1 | 9081.01 | ILS | 502 | 900 | 184183 |  | סט 8 מחברים קדמיים נשלף IZMX-TF404-1600W-1 (800A-1600A) 4P | http://datasheet.moeller.net/datasheet.php?model=184183&locale=en | http://datasheet.moeller.net/datasheet.php?model=184183&locale=en
Y7-184181 | IZMX-TF404-2500F-1 | 11347.85 | ILS | 502 | 900 | 184181 |  | סט 8 מחברים קדמיים קבוע IZMX-TF404-2500F-1 (2000A-2500A) 4P | http://datasheet.moeller.net/datasheet.php?model=184181&locale=en | http://datasheet.moeller.net/datasheet.php?model=184181&locale=en
Y7-184184 | IZMX-TF404-2500W-1 | 14845.25 | ILS | 502 | 900 | 184184 |  | סט 8 מחברים קדמיים נשלף IZMX-TF404-2500W-1 (2000A-2500A) 4P | http://datasheet.moeller.net/datasheet.php?model=184184&locale=en | http://datasheet.moeller.net/datasheet.php?model=184184&locale=en
Y7-184182 | IZMX-TF404-3200F-1 | 17329.34 | ILS | 502 | 900 | 184182 | Air Circuit Breakers | סט 8 מחברים קדמיים קבוע IZMX-TF404-3200F-1 (3200A) 4P | http://datasheet.moeller.net/datasheet.php?model=184182&locale=en | http://datasheet.moeller.net/datasheet.php?model=184182&locale=en
Y7-184185 | IZMX-TF404-3200W-1 | 20574.58 | ILS | 502 | 900 | 184185 |  | סט 8 מחברים קדמיים נשלף IZMX-TF404-3200W-1 (3200A) 4P | http://datasheet.moeller.net/datasheet.php?model=184185&locale=en | http://datasheet.moeller.net/datasheet.php?model=184185&locale=en
Y7-184209 | IZMX-MIL2C-F40-1 | 4044.8 | ILS | 502 | 900 | 184209 | Air Circuit Breakers | חיגור 2 מ"ז קבועים IZMX-MIL2C-F40-1 | http://datasheet.moeller.net/datasheet.php?model=184209&locale=en | http://datasheet.moeller.net/datasheet.php?model=184209&locale=en
Y7-184210 | IZMX-MIL3133C-F40-1 | 4114.12 | ILS | 502 | 900 | 184210 | Air Circuit Breakers | חיגור 3 מ"ז קבועים IZMX-MIL3133C-F40-1 | http://datasheet.moeller.net/datasheet.php?model=184210&locale=en | http://datasheet.moeller.net/datasheet.php?model=184210&locale=en
Y7-184211 | IZMX-MIL32C-F40-1 | 4114.12 | ILS | 502 | 900 | 184211 | Air Circuit Breakers | חיגור 3 מ"ז קבועים IZMX-MIL32C-F40-1 | http://datasheet.moeller.net/datasheet.php?model=184211&locale=en | http://datasheet.moeller.net/datasheet.php?model=184211&locale=en
Y7-184215 | IZMX-MIL2C-W40-1 | 3386.29 | ILS | 502 | 900 | 184215 | Air Circuit Breakers | חיגור 2 מ"ז נשלפים IZMX-MIL2C-W40-1 | http://datasheet.moeller.net/datasheet.php?model=184215&locale=en | http://datasheet.moeller.net/datasheet.php?model=184215&locale=en
Y7-184216 | IZMX-MIL3133C-W40-1 | 3472.28 | ILS | 502 | 900 | 184216 | Air Circuit Breakers | חיגור 3 מ"ז נשלפים IZMX-MIL3133C-W40-1 | http://datasheet.moeller.net/datasheet.php?model=184216&locale=en | http://datasheet.moeller.net/datasheet.php?model=184216&locale=en
Y7-184217 | IZMX-MIL32C-W40-1 | 2673.85 | ILS | 502 | 900 | 184217 | Air Circuit Breakers | חיגור 3 מ"ז נשלפים IZMX-MIL32C-W40-1 | http://datasheet.moeller.net/datasheet.php?model=184217&locale=en | http://datasheet.moeller.net/datasheet.php?model=184217&locale=en
Y7-184135 | IZMX-TI40-1 | 327.15 | ILS | 502 | 900 | 184135 | Air Circuit Breakers | IZMX-TI40-1 | http://datasheet.moeller.net/datasheet.php?model=184135&locale=en | http://datasheet.moeller.net/datasheet.php?model=184135&locale=en
Y7-289868 | BPZ-BBS-4/250 | 123.04 | ILS | 103 | 210 | 289868 | Sheet steel enclosures | BPZ-BBS-4/250 250A לפסי צבירה עד4P מבודד מדור | http://datasheet.moeller.net/datasheet.php?model=289868&locale=en | http://datasheet.moeller.net/datasheet.php?model=289868&locale=en
Y7-107066 | BBS-3/FL | 48.16 | ILS | 104 | 210 | 107066 | Plastic Cabinets | מבודד 3P 630A עד פס BBS-3/FL -30X5/10 | http://datasheet.moeller.net/datasheet.php?model=107066&locale=en | http://datasheet.moeller.net/datasheet.php?model=107066&locale=en
Y7-107069 | BBS-2/FL | 44.15 | ILS | 104 | 210 | 107069 | Plastic Cabinets | מבודד 2P 630A עד פס BBS-2/FL -30X5/10 | http://datasheet.moeller.net/datasheet.php?model=107069&locale=en | http://datasheet.moeller.net/datasheet.php?model=107069&locale=en
Y7-107161 | BBS-1/FL | 71.46 | ILS | 104 | 210 | 107161 | Plastic Cabinets | מבודד 1P 630A עד פס BBS-1/FL -30X5/10 | http://datasheet.moeller.net/datasheet.php?model=107161&locale=en | http://datasheet.moeller.net/datasheet.php?model=107161&locale=en
Y7-107172 | BBC-BT-NA | 200.68 | ILS | 104 | 210 | 107172 | Plastic Cabinets | פלטת בסיס עבור תקן BBC-BT-NA -UL | http://datasheet.moeller.net/datasheet.php?model=107172&locale=en | http://datasheet.moeller.net/datasheet.php?model=107172&locale=en
Y7-107068 | ES-BBS-3/FL | 29.15 | ILS | 104 | 210 | 107068 | Plastic Cabinets | כיסוי צד למבודד ES-BBS-3/FL 3P | http://datasheet.moeller.net/datasheet.php?model=107068&locale=en | http://datasheet.moeller.net/datasheet.php?model=107068&locale=en
Y7-107187 | AKU16/5 | 4.1 | ILS | 104 | 210 | 107187 | Plastic Cabinets | רוכב 16 ממ"ר לפס 5 מ"מ AKU16/5 | http://datasheet.moeller.net/datasheet.php?model=107187&locale=en | http://datasheet.moeller.net/datasheet.php?model=107187&locale=en
Y7-107188 | AKU35/5 | 5.9 | ILS | 104 | 210 | 107188 | Plastic Cabinets | רוכב 35 ממ"ר לפס 5 מ"מ AKU35/5 | http://datasheet.moeller.net/datasheet.php?model=107188&locale=en | http://datasheet.moeller.net/datasheet.php?model=107188&locale=en
Y7-107189 | AKU70/5 | 8.09 | ILS | 104 | 210 | 107189 | Plastic Cabinets | רוכב 70 ממ"ר לפס 5 מ"מ AKU70/5 | http://datasheet.moeller.net/datasheet.php?model=107189&locale=en | http://datasheet.moeller.net/datasheet.php?model=107189&locale=en
Y7-107190 | AKU120/5 | 17.58 | ILS | 104 | 210 | 107190 | Plastic Cabinets | רוכב 120 ממ"ר לפס 5 מ"מ AKU120/5 | http://datasheet.moeller.net/datasheet.php?model=107190&locale=en | http://datasheet.moeller.net/datasheet.php?model=107190&locale=en
Y7-107191 | AKU16/10 | 3.59 | ILS | 104 | 210 | 107191 | Plastic Cabinets | רוכב 16 ממ"ר לפס 10 מ"מ AKU16/10 | http://datasheet.moeller.net/datasheet.php?model=107191&locale=en | http://datasheet.moeller.net/datasheet.php?model=107191&locale=en
Y7-107192 | AKU35/10 | 6.67 | ILS | 104 | 210 | 107192 | Plastic Cabinets | רוכב 35 ממ"ר לפס 10 מ"מ AKU35/10 | http://datasheet.moeller.net/datasheet.php?model=107192&locale=en | http://datasheet.moeller.net/datasheet.php?model=107192&locale=en
Y7-107193 | AKU70/10 | 8.09 | ILS | 104 | 210 | 107193 | Plastic Cabinets | רוכב 70 ממ"ר לפס 10 מ"מ AKU70/10 | http://datasheet.moeller.net/datasheet.php?model=107193&locale=en | http://datasheet.moeller.net/datasheet.php?model=107193&locale=en
Y7-107194 | AKU120/10 | 17.58 | ILS | 104 | 210 | 107194 | Plastic Cabinets | רוכב 120ממ"ר לפס 10מ"מ AKU120/10 | http://datasheet.moeller.net/datasheet.php?model=107194&locale=en | http://datasheet.moeller.net/datasheet.php?model=107194&locale=en
Y7-138381 | BBS-4/FL | 159.58 | ILS | 104 | 210 | 138381 | Plastic Cabinets | BBS-4/FL | http://datasheet.moeller.net/datasheet.php?model=138381&locale=en | http://datasheet.moeller.net/datasheet.php?model=138381&locale=en
Y7-107067 | BBS-3/FL-NA | 151.11 | ILS | 104 | 210 | 107067 | Plastic Cabinets | BBS-3/FL-NA | http://datasheet.moeller.net/datasheet.php?model=107067&locale=en | http://datasheet.moeller.net/datasheet.php?model=107067&locale=en
Y7-138370 | BBS-3/FL-C | 100.59 | ILS | 104 | 210 | 138370 | Plastic Cabinets | BBS-3/FL-C | http://datasheet.moeller.net/datasheet.php?model=138370&locale=en | http://datasheet.moeller.net/datasheet.php?model=138370&locale=en
Y7-107173 | BBC-FL5 | 143 | ILS | 104 | 210 | 107173 | Plastic Cabinets | BBC-FL5 | http://datasheet.moeller.net/datasheet.php?model=107173&locale=en | http://datasheet.moeller.net/datasheet.php?model=107173&locale=en
Y7-107174 | BBC-FL10 | 135.6 | ILS |  | 210 | 107174 |  | BBC-FL10 | http://datasheet.moeller.net/datasheet.php?model=107174&locale=en | http://datasheet.moeller.net/datasheet.php?model=107174&locale=en
Y7-107162 | BBS-3/PR | 181.11 | ILS | 104 | 210 | 107162 | Plastic Cabinets | BBS-3/PR | http://datasheet.moeller.net/datasheet.php?model=107162&locale=en | http://datasheet.moeller.net/datasheet.php?model=107162&locale=en
Y7-107165 | BBS-1/PR | 152.65 | ILS | 104 | 210 | 107165 | Plastic Cabinets | BBS-1/PR | http://datasheet.moeller.net/datasheet.php?model=107165&locale=en | http://datasheet.moeller.net/datasheet.php?model=107165&locale=en
Y7-107176 | BBC-CS48/PR | 440.41 | ILS |  | 210 | 107176 |  | BBC-CS48/PR | http://datasheet.moeller.net/datasheet.php?model=107176&locale=en | http://datasheet.moeller.net/datasheet.php?model=107176&locale=en
Y7-107177 | BBC-CS76/PR | 511.06 | ILS |  | 210 | 107177 |  | BBC-CS76/PR | http://datasheet.moeller.net/datasheet.php?model=107177&locale=en | http://datasheet.moeller.net/datasheet.php?model=107177&locale=en
Y7-107164 | ES-BBS-3/PR | 38.52 | ILS | 104 | 210 | 107164 | Plastic Cabinets | ES-BBS-3/PR | http://datasheet.moeller.net/datasheet.php?model=107164&locale=en | http://datasheet.moeller.net/datasheet.php?model=107164&locale=en
Y7-107178 | BBC-RCOV1 | 210.72 | ILS | 104 | 210 | 107178 | Plastic Cabinets | BBC-RCOV1 | http://datasheet.moeller.net/datasheet.php?model=107178&locale=en | http://datasheet.moeller.net/datasheet.php?model=107178&locale=en
Y7-107179 | BBC-MRCOV1 | 52.3 | ILS | 104 | 210 | 107179 | Plastic Cabinets | BBC-MRCOV1 | http://datasheet.moeller.net/datasheet.php?model=107179&locale=en | http://datasheet.moeller.net/datasheet.php?model=107179&locale=en
Y7-138371 | BBC-RCOV3-C | 445.86 | ILS |  | 210 | 138371 |  | BBC-RCOV3-C | http://datasheet.moeller.net/datasheet.php?model=138371&locale=en | http://datasheet.moeller.net/datasheet.php?model=138371&locale=en
Y7-138372 | BBC-MRCOV3-C | 53.72 | ILS |  | 210 | 138372 |  | BBC-MRCOV3-C | http://datasheet.moeller.net/datasheet.php?model=138372&locale=en | http://datasheet.moeller.net/datasheet.php?model=138372&locale=en
Y7-107209 | BBC-CS1 | 359.53 | ILS |  | 210 | 107209 |  | BBC-CS1 | http://datasheet.moeller.net/datasheet.php?model=107209&locale=en | http://datasheet.moeller.net/datasheet.php?model=107209&locale=en
Y7-138377 | BBC-CS3 | 273.68 | ILS |  | 210 | 138377 |  | BBC-CS3 | http://datasheet.moeller.net/datasheet.php?model=138377&locale=en | http://datasheet.moeller.net/datasheet.php?model=138377&locale=en
Y7-138387 | BBC-CS4 | 436.09 | ILS |  | 210 | 138387 |  | BBC-CS4 | http://datasheet.moeller.net/datasheet.php?model=138387&locale=en | http://datasheet.moeller.net/datasheet.php?model=138387&locale=en
Y7-138362 | AKU-M8/10 | 128.7 | ILS |  | 210 | 138362 |  | AKU-M8/10 | http://datasheet.moeller.net/datasheet.php?model=138362&locale=en | http://datasheet.moeller.net/datasheet.php?model=138362&locale=en
Y7-138361 | AKU-M10/10 | 158.83 | ILS |  | 210 | 138361 |  | AKU-M10/10 | http://datasheet.moeller.net/datasheet.php?model=138361&locale=en | http://datasheet.moeller.net/datasheet.php?model=138361&locale=en
Y7-138378 | PK900 | 115.72 | ILS |  | 210 | 138378 |  | PK900 | http://datasheet.moeller.net/datasheet.php?model=138378&locale=en | http://datasheet.moeller.net/datasheet.php?model=138378&locale=en
Y7-138363 | AK300 | 741.52 | ILS |  | 210 | 138363 |  | AK300 | http://datasheet.moeller.net/datasheet.php?model=138363&locale=en | http://datasheet.moeller.net/datasheet.php?model=138363&locale=en
Y7-138379 | BBT-CU12-20X5/10-38 | 96.83 | ILS |  | 210 | 138379 |  | BBT-CU12-20X5/10-38 | http://datasheet.moeller.net/datasheet.php?model=138379&locale=en | http://datasheet.moeller.net/datasheet.php?model=138379&locale=en
Y7-107200 | BBT-CU12-20X5/10-150 | 203.41 | ILS |  | 210 | 107200 |  | BBT-CU12-20X5/10-150 | http://datasheet.moeller.net/datasheet.php?model=107200&locale=en | http://datasheet.moeller.net/datasheet.php?model=107200&locale=en
Y7-138380 | BBT-CU20-30X5/10-40 | 156.61 | ILS |  | 210 | 138380 |  | BBT-CU20-30X5/10-40 | http://datasheet.moeller.net/datasheet.php?model=138380&locale=en | http://datasheet.moeller.net/datasheet.php?model=138380&locale=en
Y7-107201 | BBT-CU20-30X5/10-95 | 232.67 | ILS |  | 210 | 107201 |  | BBT-CU20-30X5/10-95 | http://datasheet.moeller.net/datasheet.php?model=107201&locale=en | http://datasheet.moeller.net/datasheet.php?model=107201&locale=en
Y7-107202 | BBT-CU20-30X5/10-150 | 343.21 | ILS |  | 210 | 107202 |  | BBT-CU20-30X5/10-150 | http://datasheet.moeller.net/datasheet.php?model=107202&locale=en | http://datasheet.moeller.net/datasheet.php?model=107202&locale=en
Y7-107203 | BBT-CU-BAR500/720-50 | 221.07 | ILS |  | 210 | 107203 |  | BBT-CU-BAR500/700-50 | http://datasheet.moeller.net/datasheet.php?model=107203&locale=en | http://datasheet.moeller.net/datasheet.php?model=107203&locale=en
Y7-107204 | BBT-CU-BAR500/720-150 | 633.09 | ILS |  | 210 | 107204 |  | BBT-CU-BAR500/720-150 | http://datasheet.moeller.net/datasheet.php?model=107204&locale=en | http://datasheet.moeller.net/datasheet.php?model=107204&locale=en
Y7-34121 | CU12X5 | 215.89 | ILS |  | 210 | 034121 |  | CU12x5 | http://datasheet.moeller.net/datasheet.php?model=34121&locale=en | http://datasheet.moeller.net/datasheet.php?model=34121&locale=en
Y7-5093 | CU12X5-2250 | 318.76 | ILS |  | 210 | 005093 |  | CU12x5-2250 | http://datasheet.moeller.net/datasheet.php?model=5093&locale=en | http://datasheet.moeller.net/datasheet.php?model=5093&locale=en
Y7-44092 | CU20X5 | 378.52 | ILS | 104 | 210 | 044092 | Plastic Cabinets | CU20x5 | http://datasheet.moeller.net/datasheet.php?model=44092&locale=en | http://datasheet.moeller.net/datasheet.php?model=44092&locale=en
Y7-7466 | CU20X5-2250 | 401.48 | ILS | 104 | 210 | 007466 | Plastic Cabinets | CU20x5-2250 | http://datasheet.moeller.net/datasheet.php?model=7466&locale=en | http://datasheet.moeller.net/datasheet.php?model=7466&locale=en
Y7-41719 | CU20X10 | 667.92 | ILS |  | 210 | 041719 |  | CU20x10 | http://datasheet.moeller.net/datasheet.php?model=41719&locale=en | http://datasheet.moeller.net/datasheet.php?model=41719&locale=en
Y7-9839 | CU20X10-2250 | 995.58 | ILS |  | 210 | 009839 |  | CU20x10-2250 | http://datasheet.moeller.net/datasheet.php?model=9839&locale=en | http://datasheet.moeller.net/datasheet.php?model=9839&locale=en
Y7-51211 | CU30X10 | 936.78 | ILS | 104 | 210 | 051211 | Plastic Cabinets | CU30x10 | http://datasheet.moeller.net/datasheet.php?model=51211&locale=en | http://datasheet.moeller.net/datasheet.php?model=51211&locale=en
Y7-107166 | CU-BAR-500/T | 3894.47 | ILS | 104 | 210 | 107166 | Plastic Cabinets | CU-BAR-500/T | http://datasheet.moeller.net/datasheet.php?model=107166&locale=en | http://datasheet.moeller.net/datasheet.php?model=107166&locale=en
Y7-107167 | CU-BAR-720/T | 5438.48 | ILS | 104 | 210 | 107167 | Plastic Cabinets | CU-BAR-720/T | http://datasheet.moeller.net/datasheet.php?model=107167&locale=en | http://datasheet.moeller.net/datasheet.php?model=107167&locale=en
Y7-81167 | CU-BAND3X9X0,8-BK | 104.17 | ILS | 104 | 210 | 081167 | Plastic Cabinets | CU-BAND3X9X0.8-BK | http://datasheet.moeller.net/datasheet.php?model=81167&locale=en | http://datasheet.moeller.net/datasheet.php?model=81167&locale=en
Y7-81414 | CU-BAND6X9X0,8-BK | 351.37 | ILS | 104 | 210 | 081414 | Plastic Cabinets | CU-BAND6X9X0.8-BK | http://datasheet.moeller.net/datasheet.php?model=81414&locale=en | http://datasheet.moeller.net/datasheet.php?model=81414&locale=en
Y7-81515 | CU-BAND9X9X0,8-BK | 489.57 | ILS |  | 210 | 081515 |  | CU-BAND9X9X0.8-BK | http://datasheet.moeller.net/datasheet.php?model=81515&locale=en | http://datasheet.moeller.net/datasheet.php?model=81515&locale=en
Y7-81310 | CU-BAND6X16X0,8-BK | 601.9 | ILS | 104 | 210 | 081310 | Plastic Cabinets | CU-BAND6X16X0.8-BK | http://datasheet.moeller.net/datasheet.php?model=81310&locale=en | http://datasheet.moeller.net/datasheet.php?model=81310&locale=en
Y7-80739 | CU-BAND10X16X0,8-BK | 830.33 | ILS |  | 210 | 080739 |  | CU-BAND10X16X0.8-BK | http://datasheet.moeller.net/datasheet.php?model=80739&locale=en | http://datasheet.moeller.net/datasheet.php?model=80739&locale=en
Y7-80923 | CU-BAND11X21X1-BK | 1267.3 | ILS | 104 | 210 | 080923 | Plastic Cabinets | CU-BAND11X21X1-BK | http://datasheet.moeller.net/datasheet.php?model=80923&locale=en | http://datasheet.moeller.net/datasheet.php?model=80923&locale=en
Y7-119033 | CU-BAND8X24X1-BK | 1787.62 | ILS |  | 210 | 119033 |  | CU-BAND8X24X1-BK | http://datasheet.moeller.net/datasheet.php?model=119033&locale=en | http://datasheet.moeller.net/datasheet.php?model=119033&locale=en
Y7-119034 | CU-BAND10X24X1-BK | 2096.25 | ILS |  | 210 | 119034 |  | CU-BAND10X24X1-BK | http://datasheet.moeller.net/datasheet.php?model=119034&locale=en | http://datasheet.moeller.net/datasheet.php?model=119034&locale=en
Y7-119035 | CU-BAND5X32X1-BK | 1580.14 | ILS |  | 210 | 119035 |  | CU-BAND5X32X1-BK | http://datasheet.moeller.net/datasheet.php?model=119035&locale=en | http://datasheet.moeller.net/datasheet.php?model=119035&locale=en
Y7-119036 | CU-BAND10X32X1-BK | 2629.81 | ILS |  | 210 | 119036 |  | CU-BAND10X32X1-BK | http://datasheet.moeller.net/datasheet.php?model=119036&locale=en | http://datasheet.moeller.net/datasheet.php?model=119036&locale=en
Y7-119037 | CU-BAND10X40X1-BK | 3119.01 | ILS |  | 210 | 119037 |  | CU-BAND10X40X1-BK | http://datasheet.moeller.net/datasheet.php?model=119037&locale=en | http://datasheet.moeller.net/datasheet.php?model=119037&locale=en
Y7-119038 | CU-BAND10X50X1-BK | 3786.31 | ILS |  | 210 | 119038 |  | CU-BAND10X50X1-BK | http://datasheet.moeller.net/datasheet.php?model=119038&locale=en | http://datasheet.moeller.net/datasheet.php?model=119038&locale=en
Y7-119039 | CU-BAND10X80X1-BK | 6049.7 | ILS |  | 210 | 119039 |  | CU-BAND10X80X1-BK | http://datasheet.moeller.net/datasheet.php?model=119039&locale=en | http://datasheet.moeller.net/datasheet.php?model=119039&locale=en
Y7-167287 | E-FAN1 | 876.12 | ILS | 104 | 210 | 167287 | Plastic Cabinets | E-FAN1 | http://datasheet.moeller.net/datasheet.php?model=167287&locale=en | http://datasheet.moeller.net/datasheet.php?model=167287&locale=en
Y7-167289 | E-FAN3 | 1314.1 | ILS | 104 | 210 | 167289 | Plastic Cabinets | E-FAN3 | http://datasheet.moeller.net/datasheet.php?model=167289&locale=en | http://datasheet.moeller.net/datasheet.php?model=167289&locale=en
Y7-167292 | EX-FILT1 | 212.5 | ILS | 104 | 210 | 167292 | Plastic Cabinets | EX-FILT1 | http://datasheet.moeller.net/datasheet.php?model=167292&locale=en | http://datasheet.moeller.net/datasheet.php?model=167292&locale=en
Y7-167298 | E-FAN4-55 | 1625.34 | ILS |  | 210 | 167298 |  | E-FAN4-55 | http://datasheet.moeller.net/datasheet.php?model=167298&locale=en | http://datasheet.moeller.net/datasheet.php?model=167298&locale=en
Y7-167299 | E-FAN5-55 | 1988.44 | ILS |  | 210 | 167299 |  | E-FAN5-55 | http://datasheet.moeller.net/datasheet.php?model=167299&locale=en | http://datasheet.moeller.net/datasheet.php?model=167299&locale=en
Y7-10773 | K95/1N | 238.78 | ILS | 104 | 210 | 010773 | Plastic Cabinets | K95/1N | http://datasheet.moeller.net/datasheet.php?model=10773&locale=en | http://datasheet.moeller.net/datasheet.php?model=10773&locale=en
Y7-25017 | K95/3 | 704.71 | ILS | 104 | 210 | 025017 | Plastic Cabinets | K95/3 | http://datasheet.moeller.net/datasheet.php?model=25017&locale=en | http://datasheet.moeller.net/datasheet.php?model=25017&locale=en
Y7-27390 | K95/4 | 877.34 | ILS | 104 | 210 | 027390 | Plastic Cabinets | K95/4 | http://datasheet.moeller.net/datasheet.php?model=27390&locale=en | http://datasheet.moeller.net/datasheet.php?model=27390&locale=en
Y7-29763 | K95/5 | 1085.84 | ILS | 104 | 210 | 029763 | Plastic Cabinets | K95/5 | http://datasheet.moeller.net/datasheet.php?model=29763&locale=en | http://datasheet.moeller.net/datasheet.php?model=29763&locale=en
Y7-12336 | K95/1N/BR | 255.84 | ILS | 104 | 210 | 012336 | Plastic Cabinets | K95/1N/BR * | http://datasheet.moeller.net/datasheet.php?model=12336&locale=en | http://datasheet.moeller.net/datasheet.php?model=12336&locale=en
Y7-89085 | K150/1 | 381.13 | ILS | 104 | 210 | 089085 | Plastic Cabinets | K150/1N | http://datasheet.moeller.net/datasheet.php?model=89085&locale=en | http://datasheet.moeller.net/datasheet.php?model=89085&locale=en
Y7-32136 | K150/3 | 1075.83 | ILS | 104 | 210 | 032136 | Plastic Cabinets | K150/3 | http://datasheet.moeller.net/datasheet.php?model=32136&locale=en | http://datasheet.moeller.net/datasheet.php?model=32136&locale=en
Y7-34509 | K150/4 | 1522.11 | ILS | 104 | 210 | 034509 | Plastic Cabinets | K150/4 | http://datasheet.moeller.net/datasheet.php?model=34509&locale=en | http://datasheet.moeller.net/datasheet.php?model=34509&locale=en
Y7-36882 | K150/5 | 1745.25 | ILS | 104 | 210 | 036882 | Plastic Cabinets | K150/5 | http://datasheet.moeller.net/datasheet.php?model=36882&locale=en | http://datasheet.moeller.net/datasheet.php?model=36882&locale=en
Y7-14709 | K150/1/BR | 410.21 | ILS | 104 | 210 | 014709 | Plastic Cabinets | K150/1N/BR * | http://datasheet.moeller.net/datasheet.php?model=14709&locale=en | http://datasheet.moeller.net/datasheet.php?model=14709&locale=en
Y7-91458 | K240/1 | 469.16 | ILS | 104 | 210 | 091458 | Plastic Cabinets | K240/1N | http://datasheet.moeller.net/datasheet.php?model=91458&locale=en | http://datasheet.moeller.net/datasheet.php?model=91458&locale=en
Y7-39255 | K240/3 | 1396.2 | ILS | 104 | 210 | 039255 | Plastic Cabinets | K240/3 | http://datasheet.moeller.net/datasheet.php?model=39255&locale=en | http://datasheet.moeller.net/datasheet.php?model=39255&locale=en
Y7-41628 | K240/4 | 1861.34 | ILS | 104 | 210 | 041628 | Plastic Cabinets | K240/4 | http://datasheet.moeller.net/datasheet.php?model=41628&locale=en | http://datasheet.moeller.net/datasheet.php?model=41628&locale=en
Y7-44001 | K240/5 | 2317.05 | ILS | 104 | 210 | 044001 | Plastic Cabinets | K240/5 | http://datasheet.moeller.net/datasheet.php?model=44001&locale=en | http://datasheet.moeller.net/datasheet.php?model=44001&locale=en
Y7-17082 | K240/1/BR | 522.47 | ILS | 104 | 210 | 017082 | Plastic Cabinets | K240/1N/BR * | http://datasheet.moeller.net/datasheet.php?model=17082&locale=en | http://datasheet.moeller.net/datasheet.php?model=17082&locale=en
Y7-93831 | K2X240/1 | 833.85 | ILS | 104 | 210 | 093831 | Plastic Cabinets | K2X240/1N | http://datasheet.moeller.net/datasheet.php?model=93831&locale=en | http://datasheet.moeller.net/datasheet.php?model=93831&locale=en
Y7-46374 | K2X240/3 | 2336.69 | ILS | 104 | 210 | 046374 | Plastic Cabinets | K2X240/3 | http://datasheet.moeller.net/datasheet.php?model=46374&locale=en | http://datasheet.moeller.net/datasheet.php?model=46374&locale=en
Y7-48747 | K2X240/4 | 3238.09 | ILS | 104 | 210 | 048747 | Plastic Cabinets | K2X240/4 | http://datasheet.moeller.net/datasheet.php?model=48747&locale=en | http://datasheet.moeller.net/datasheet.php?model=48747&locale=en
Y7-51120 | K2X240/5 | 4003.98 | ILS | 104 | 210 | 051120 | Plastic Cabinets | K2X240/5 | http://datasheet.moeller.net/datasheet.php?model=51120&locale=en | http://datasheet.moeller.net/datasheet.php?model=51120&locale=en
Y7-19455 | K2X240/1/BR | 799.75 | ILS | 104 | 210 | 019455 | Plastic Cabinets | K2X240/1N/BR * | http://datasheet.moeller.net/datasheet.php?model=19455&locale=en | http://datasheet.moeller.net/datasheet.php?model=19455&locale=en
Y7-62985 | K3X185/1 | 1296.81 | ILS |  | 210 | 062985 |  | K3X185/1 | http://datasheet.moeller.net/datasheet.php?model=62985&locale=en | http://datasheet.moeller.net/datasheet.php?model=62985&locale=en
Y7-65358 | K3X185/3 | 3734.83 | ILS |  | 210 | 065358 |  | K3X185/3 | http://datasheet.moeller.net/datasheet.php?model=65358&locale=en | http://datasheet.moeller.net/datasheet.php?model=65358&locale=en
Y7-67731 | K3X185/4 | 5187.24 | ILS |  | 210 | 067731 |  | K3X185/4 | http://datasheet.moeller.net/datasheet.php?model=67731&locale=en | http://datasheet.moeller.net/datasheet.php?model=67731&locale=en
Y7-70104 | K3X185/5 | 6380.32 | ILS |  | 210 | 070104 |  | K3X185/5 | http://datasheet.moeller.net/datasheet.php?model=70104&locale=en | http://datasheet.moeller.net/datasheet.php?model=70104&locale=en
Y7-60612 | K3X240/1 | 1976.09 | ILS |  | 210 | 060612 |  | K3X240/1 | http://datasheet.moeller.net/datasheet.php?model=60612&locale=en | http://datasheet.moeller.net/datasheet.php?model=60612&locale=en
Y7-58239 | K3X240/3 | 5691.15 | ILS |  | 210 | 058239 |  | K3X240/3 | http://datasheet.moeller.net/datasheet.php?model=58239&locale=en | http://datasheet.moeller.net/datasheet.php?model=58239&locale=en
Y7-55866 | K3X240/4 | 7904.38 | ILS |  | 210 | 055866 |  | K3X240/4 | http://datasheet.moeller.net/datasheet.php?model=55866&locale=en | http://datasheet.moeller.net/datasheet.php?model=55866&locale=en
Y7-53493 | K3X240/5 | 9722.38 | ILS |  | 210 | 053493 |  | K3X240/5 | http://datasheet.moeller.net/datasheet.php?model=53493&locale=en | http://datasheet.moeller.net/datasheet.php?model=53493&locale=en
Y7-36888 | H-K95/5 | 154.37 | ILS | 104 | 210 | 036888 | Plastic Cabinets | H-K95/5 | http://datasheet.moeller.net/datasheet.php?model=36888&locale=en | http://datasheet.moeller.net/datasheet.php?model=36888&locale=en
Y7-39261 | H-K150/5 | 213.91 | ILS | 104 | 210 | 039261 | Plastic Cabinets | H-K150/5 | http://datasheet.moeller.net/datasheet.php?model=39261&locale=en | http://datasheet.moeller.net/datasheet.php?model=39261&locale=en
Y7-41634 | H-K240/5 | 258.62 | ILS | 104 | 210 | 041634 | Plastic Cabinets | H-K240/5 | http://datasheet.moeller.net/datasheet.php?model=41634&locale=en | http://datasheet.moeller.net/datasheet.php?model=41634&locale=en
Y7-44007 | H-K2X240/5 | 344.23 | ILS | 104 | 210 | 044007 | Plastic Cabinets | H-K2X240/5 | http://datasheet.moeller.net/datasheet.php?model=44007&locale=en | http://datasheet.moeller.net/datasheet.php?model=44007&locale=en
Y7-48753 | H-K3X185/5 | 389.04 | ILS |  | 210 | 048753 |  | H-K3X185/5 | http://datasheet.moeller.net/datasheet.php?model=48753&locale=en | http://datasheet.moeller.net/datasheet.php?model=48753&locale=en
Y7-46380 | H-K3X240/5 | 456.97 | ILS |  | 210 | 046380 |  | H-K3X240/5 | http://datasheet.moeller.net/datasheet.php?model=46380&locale=en | http://datasheet.moeller.net/datasheet.php?model=46380&locale=en
Y7-191091 | MSFB-4-125A | 581.46 | ILS |  | 975 | 191091 |  | MSFB-4-125A | http://datasheet.moeller.net/datasheet.php?model=191091&locale=en | http://datasheet.moeller.net/datasheet.php?model=191091&locale=en
Y7-191092 | MSFB-8-125A | 855.89 | ILS |  | 975 | 191092 |  | MSFB-8-125A | http://datasheet.moeller.net/datasheet.php?model=191092&locale=en | http://datasheet.moeller.net/datasheet.php?model=191092&locale=en
Y7-191093 | MSFI-80A | 186.37 | ILS |  | 975 | 191093 |  | MSFI-80A | http://datasheet.moeller.net/datasheet.php?model=191093&locale=en | http://datasheet.moeller.net/datasheet.php?model=191093&locale=en
Y7-191094 | MSFA0-16 | 149.31 | ILS |  | 975 | 191094 |  | MSFA0-16 | http://datasheet.moeller.net/datasheet.php?model=191094&locale=en | http://datasheet.moeller.net/datasheet.php?model=191094&locale=en
Y7-191095 | MSFA0-32 | 166.74 | ILS |  | 975 | 191095 |  | MSFA0-32 | http://datasheet.moeller.net/datasheet.php?model=191095&locale=en | http://datasheet.moeller.net/datasheet.php?model=191095&locale=en
Y7-191096 | MSFAD-16 | 233.53 | ILS | 205 | 975 | 191096 | Contactors & motor protection | MSFAD-16 | http://datasheet.moeller.net/datasheet.php?model=191096&locale=en | http://datasheet.moeller.net/datasheet.php?model=191096&locale=en
Y7-191097 | MSFAD-25 | 255.73 | ILS | 205 | 975 | 191097 | Contactors & motor protection | MSFAD-25 | http://datasheet.moeller.net/datasheet.php?model=191097&locale=en | http://datasheet.moeller.net/datasheet.php?model=191097&locale=en
Y7-191098 | MSFAD-32 | 283.08 | ILS |  | 975 | 191098 |  | MSFAD-32 * | http://datasheet.moeller.net/datasheet.php?model=191098&locale=en | http://datasheet.moeller.net/datasheet.php?model=191098&locale=en
Y7-191099 | MSFAL-16 | 277.64 | ILS |  | 975 | 191099 |  | MSFAL-16 | http://datasheet.moeller.net/datasheet.php?model=191099&locale=en | http://datasheet.moeller.net/datasheet.php?model=191099&locale=en
Y7-191100 | MSFAR-25 | 312.21 | ILS |  | 975 | 191100 |  | MSFAR-25 | http://datasheet.moeller.net/datasheet.php?model=191100&locale=en | http://datasheet.moeller.net/datasheet.php?model=191100&locale=en
Y7-191101 | MSFAR-32 | 369.04 | ILS |  | 975 | 191101 |  | MSFAR-32 | http://datasheet.moeller.net/datasheet.php?model=191101&locale=en | http://datasheet.moeller.net/datasheet.php?model=191101&locale=en
Y7-179646 | PKZM0-XDM15ME | 37.05 | ILS |  | 975 | 179646 |  | PKZM0-XDM15ME | http://datasheet.moeller.net/datasheet.php?model=179646&locale=en | http://datasheet.moeller.net/datasheet.php?model=179646&locale=en
Y7-283109 | DILM32-XRL | 75.89 | ILS | 205 | 975 | 283109 | Contactors & motor protection | DILM32-XRL | http://datasheet.moeller.net/datasheet.php?model=283109&locale=en | http://datasheet.moeller.net/datasheet.php?model=283109&locale=en
Y7-281227 | DILM32-XVB | 7.29 | ILS |  | 975 | 281227 |  | DILM32-XVB | http://datasheet.moeller.net/datasheet.php?model=281227&locale=en | http://datasheet.moeller.net/datasheet.php?model=281227&locale=en
Y7-167310 | TH-TW-1K | 345.81 | ILS | 104 | 210 | 167310 | Plastic Cabinets | TH-TW-1K | http://datasheet.moeller.net/datasheet.php?model=167310&locale=en | http://datasheet.moeller.net/datasheet.php?model=167310&locale=en
Y7-167312 | TH-O | 252.86 | ILS | 104 | 210 | 167312 | Plastic Cabinets | TH-O | http://datasheet.moeller.net/datasheet.php?model=167312&locale=en | http://datasheet.moeller.net/datasheet.php?model=167312&locale=en
Y7-167313 | TH-C | 252.86 | ILS | 104 | 210 | 167313 | Plastic Cabinets | TH-C | http://datasheet.moeller.net/datasheet.php?model=167313&locale=en | http://datasheet.moeller.net/datasheet.php?model=167313&locale=en
Y7-167266 | TH-TWIN | 439.68 | ILS | 104 | 210 | 167266 | Plastic Cabinets | TH-TWIN | http://datasheet.moeller.net/datasheet.php?model=167266&locale=en | http://datasheet.moeller.net/datasheet.php?model=167266&locale=en
Y7-167269 | R-HEAT-45W | 822.55 | ILS | 104 | 210 | 167269 | Plastic Cabinets | R-HEAT-45W | http://datasheet.moeller.net/datasheet.php?model=167269&locale=en | http://datasheet.moeller.net/datasheet.php?model=167269&locale=en
Y7-167271 | R-HEAT-100W | 1222.54 | ILS | 104 | 210 | 167271 | Plastic Cabinets | גוף חמום ללוח R-HEAT-100W ( 110-250V) | http://datasheet.moeller.net/datasheet.php?model=167271&locale=en | http://datasheet.moeller.net/datasheet.php?model=167271&locale=en
Y7-167272 | R-HEAT-150W | 625.57 | ILS | 104 | 210 | 167272 | Plastic Cabinets | R-HEAT-150W | http://datasheet.moeller.net/datasheet.php?model=167272&locale=en | http://datasheet.moeller.net/datasheet.php?model=167272&locale=en
Y7-215036 | HG040AC/DC110-250V45W | 890.81 | ILS | 104 | 210 | 215036 | Plastic Cabinets | גוף חמום ללוח HG040 (110-250V) 45W | http://datasheet.moeller.net/datasheet.php?model=215036&locale=en | http://datasheet.moeller.net/datasheet.php?model=215036&locale=en
Y7-215037 | HG040AC/DC110-250V100W | 1222.54 | ILS | 104 | 210 | 215037 | Plastic Cabinets | הופסק הייצור מקט חדש-195235 גוף חמום ללוח HG040( 110-250V) 100W | http://datasheet.moeller.net/datasheet.php?model=215037&locale=en | http://datasheet.moeller.net/datasheet.php?model=215037&locale=en
Y7-215033 | FZK011 | 476.17 | ILS | 104 | 210 | 215033 | Plastic Cabinets | טרמוסטט ללוח (FZK011(TH50 | http://datasheet.moeller.net/datasheet.php?model=215033&locale=en | http://datasheet.moeller.net/datasheet.php?model=215033&locale=en
Y7-76516 | BZ248 | 145.78 | ILS | 104 | 210 | 076516 | Plastic Cabinets | חיזוק לתפסים לפס גמיש BZ- 248 | http://datasheet.moeller.net/datasheet.php?model=076516&locale=en | http://datasheet.moeller.net/datasheet.php?model=076516&locale=en
Y7-78889 | BZ249 | 6.65 | ILS | 104 | 210 | 078889 | Plastic Cabinets | תפס לפס גמיש לרוחב 9 מ"מ BZ-249 | http://datasheet.moeller.net/datasheet.php?model=078889&locale=en | http://datasheet.moeller.net/datasheet.php?model=078889&locale=en
Y7-81262 | BZ251 | 7.04 | ILS | 104 | 210 | 081262 | Plastic Cabinets | תפס לפס גמיש לרוחב 16 מ"מ BZ-251 | http://datasheet.moeller.net/datasheet.php?model=081262&locale=en | http://datasheet.moeller.net/datasheet.php?model=081262&locale=en
Y7-83635 | BZ252 | 16.04 | ILS | 104 | 210 | 083635 | Plastic Cabinets | תפס לפס גמיש לרוחב 21 מ"מ BZ-252 | http://datasheet.moeller.net/datasheet.php?model=083635&locale=en | http://datasheet.moeller.net/datasheet.php?model=083635&locale=en
Y7-283482 | XAB4 | 62.23 | ILS | 103 | 620 | 283482 | Sheet steel enclosures | תיק תוכניות XAB4 A4 | http://datasheet.moeller.net/datasheet.php?model=283482&locale=en | http://datasheet.moeller.net/datasheet.php?model=283482&locale=en
Y7-102719 | BPZ-KB-13/125 | 153.83 | ILS | 103 | 210 | 102719 | Sheet steel enclosures | BPZ-KB-13/125 125A , 4P פ"צ מודולרי, 1 כניסה ,13 יציאות | http://datasheet.moeller.net/datasheet.php?model=102719&locale=en | http://datasheet.moeller.net/datasheet.php?model=102719&locale=en
Y7-72730 | PKZM0-0,16 | 438.72 | ILS | 205 | 975 | 072730 | Contactors & motor protection | הגנת מנוע טרמו-מגנטית (PKZM0-0.16 (0.1-0.16 | http://datasheet.moeller.net/datasheet.php?model=072730&locale=en | http://datasheet.moeller.net/datasheet.php?model=072730&locale=en
Y7-72731 | PKZM0-0,25 | 438.72 | ILS | 205 | 975 | 072731 | Contactors & motor protection | הגנת מנוע טרמו-מגנטית (PKZM0-0.25 (0.16-0.25 | http://datasheet.moeller.net/datasheet.php?model=072731&locale=en | http://datasheet.moeller.net/datasheet.php?model=072731&locale=en
Y7-72732 | PKZM0-0,4 | 438.72 | ILS | 205 | 975 | 072732 | Contactors & motor protection | הגנת מנוע טרמו-מגנטית (PKZM0-0.4 (0.25-0.4 | http://datasheet.moeller.net/datasheet.php?model=072732&locale=en | http://datasheet.moeller.net/datasheet.php?model=072732&locale=en
Y7-72733 | PKZM0-0,63 | 438.72 | ILS | 205 | 975 | 072733 | Contactors & motor protection | הגנת מנוע טרמו-מגנטית (PKZM0-0.63 (0.4-0.63 | http://datasheet.moeller.net/datasheet.php?model=072733&locale=en | http://datasheet.moeller.net/datasheet.php?model=072733&locale=en
Y7-72734 | PKZM0-1 | 234.09 | ILS | 205 | 975 | 072734 | Contactors & motor protection | הגנת מנוע טרמו-מגנטית (PKZM0-1 , 0.25kW 0.34hP (0.63-1.0 | http://datasheet.moeller.net/datasheet.php?model=072734&locale=en | http://datasheet.moeller.net/datasheet.php?model=072734&locale=en
Y7-72735 | PKZM0-1,6 | 234.09 | ILS | 205 | 975 | 072735 | Contactors & motor protection | הגנת מנוע טרמו-מגנטית (PKZM0-1.6 , 0.37kW 0.5hP ( 1.0-1.6 | http://datasheet.moeller.net/datasheet.php?model=072735&locale=en | http://datasheet.moeller.net/datasheet.php?model=072735&locale=en
Y7-72736 | PKZM0-2,5 | 234.09 | ILS | 205 | 975 | 072736 | Contactors & motor protection | הגנת מנוע טרמו-מגנטית (PKZM0-2.5 , 0.75kW 1.hP ( 1.6-2.5 | http://datasheet.moeller.net/datasheet.php?model=072736&locale=en | http://datasheet.moeller.net/datasheet.php?model=072736&locale=en
Y7-72737 | PKZM0-4 | 234.09 | ILS | 205 | 975 | 072737 | Contactors & motor protection | הגנת מנוע טרמו-מגנטית (PKZM0-4 , 1.5kW 2.hP (2.5-4.0 | http://datasheet.moeller.net/datasheet.php?model=072737&locale=en | http://datasheet.moeller.net/datasheet.php?model=072737&locale=en
Y7-72738 | PKZM0-6,3 | 234.09 | ILS | 205 | 975 | 072738 | Contactors & motor protection | הגנת מנוע טרמו-מגנטית (PKZM0-6.3 , 2.2kW 3.hP (4.0-6.3 | http://datasheet.moeller.net/datasheet.php?model=072738&locale=en | http://datasheet.moeller.net/datasheet.php?model=072738&locale=en
Y7-72739 | PKZM0-10 | 288.91 | ILS | 205 | 975 | 072739 | Contactors & motor protection | הגנת מנוע טרמו-מגנטית (PKZM0-10 , 4kW 5.5hP (6.3-10A | http://datasheet.moeller.net/datasheet.php?model=072739&locale=en | http://datasheet.moeller.net/datasheet.php?model=072739&locale=en
Y7-278486 | PKZM0-12 | 433.36 | ILS | 205 | 975 | 278486 | Contactors & motor protection | הגנת מנוע טרמו-מגנטית (PKZM0-12 , 5.5kW 7.5hP (8-12 | http://datasheet.moeller.net/datasheet.php?model=278486&locale=en | http://datasheet.moeller.net/datasheet.php?model=278486&locale=en
Y7-46938 | PKZM0-16 | 433.36 | ILS | 205 | 975 | 046938 | Contactors & motor protection | הגנת מנוע טרמו-מגנטית (PKZM0-16 , 7.5kW 10.hP (10-16 | http://datasheet.moeller.net/datasheet.php?model=046938&locale=en | http://datasheet.moeller.net/datasheet.php?model=046938&locale=en
Y7-46988 | PKZM0-20 | 433.36 | ILS | 205 | 975 | 046988 | Contactors & motor protection | הגנת מנוע טרמו-מגנטית (PKZM0-20 , 9kW 12.hP (16-20 | http://datasheet.moeller.net/datasheet.php?model=046988&locale=en | http://datasheet.moeller.net/datasheet.php?model=046988&locale=en
Y7-46989 | PKZM0-25 | 454.78 | ILS | 205 | 975 | 046989 | Contactors & motor protection | הגנת מנוע טרמו-מגנטית (PKZM0-25 , 12.5kW 17.hP (20-25 | http://datasheet.moeller.net/datasheet.php?model=046989&locale=en | http://datasheet.moeller.net/datasheet.php?model=046989&locale=en
Y7-278489 | PKZM0-32 | 706.23 | ILS | 205 | 975 | 278489 | Contactors & motor protection | הגנת מנוע טרמו-מגנטית (PKZM0-32 , 15kW 20.hP (25-32 | http://datasheet.moeller.net/datasheet.php?model=278489&locale=en | http://datasheet.moeller.net/datasheet.php?model=278489&locale=en
Y7-283149 | PKZM0-XDM12 | 52.43 | ILS | 205 | 975 | 283149 | Contactors & motor protection | קיט קומפלט למגען מ- DILM7 ועד DILM15 - ישיר לקו , PKZM0-XDM12 | http://datasheet.moeller.net/datasheet.php?model=283149&locale=en | http://datasheet.moeller.net/datasheet.php?model=283149&locale=en
Y7-283153 | PKZM0-XDM32 | 88.26 | ILS | 205 | 975 | 283153 | Contactors & motor protection | קיט קומפלט למגען מ- DILM17 ועד DILM32 - ישיר לקו , PKZM0-XDM32 | http://datasheet.moeller.net/datasheet.php?model=283153&locale=en | http://datasheet.moeller.net/datasheet.php?model=283153&locale=en
Y7-190312 | PKZM0-XDM32ME | 73.57 | ILS | 205 | 975 | 190312 | Contactors & motor protection | מגשר בלבד למגען מ.DILM17 ועד DILM32 - ישיר לקו ,PKZM0-XDM32ME | http://datasheet.moeller.net/datasheet.php?model=190312&locale=en | http://datasheet.moeller.net/datasheet.php?model=190312&locale=en
Y7-239349 | PKZM0-XM32DE | 22.72 | ILS | 205 | 975 | 239349 | Contactors & motor protection | מגשר בלבד למגען מ.DILM17 ועד DILM32 - ישיר לקו ,PKZM0-XM32DE | http://datasheet.moeller.net/datasheet.php?model=239349&locale=en | http://datasheet.moeller.net/datasheet.php?model=239349&locale=en
Y7-101053 | PKZM4-XDM65 | 263.5 | ILS | 205 | 975 | 101053 | Contactors & motor protection | מתאם מתנע 3 ישיר לקו PKZM4-XDM65 | http://datasheet.moeller.net/datasheet.php?model=101053&locale=en | http://datasheet.moeller.net/datasheet.php?model=101053&locale=en
Y7-283185 | PKZM0-XRM12 | 175.23 | ILS | 205 | 975 | 283185 | Contactors & motor protection | מתאם למגען מ. DILM7 ועד DILM15- הופך כוון, PKZM0-XRM12 | http://datasheet.moeller.net/datasheet.php?model=283185&locale=en | http://datasheet.moeller.net/datasheet.php?model=283185&locale=en
Y7-283189 | PKZM0-XRM32 | 209.98 | ILS | 205 | 975 | 283189 | Contactors & motor protection | מתאם למגען מ.DILM17 ועד DILM32 - הופך כוון, PKZM0-XRM32 | http://datasheet.moeller.net/datasheet.php?model=283189&locale=en | http://datasheet.moeller.net/datasheet.php?model=283189&locale=en
Y7-239372 | DILM12-XRA2 | 31.43 | ILS | 205 | 975 | 239372 | Contactors & motor protection | גשר מתנע 1 הופך כוון DILM12-XRA2 | http://datasheet.moeller.net/datasheet.php?model=239372&locale=en | http://datasheet.moeller.net/datasheet.php?model=239372&locale=en
Y7-88911 | PKZM0-1-T | 480.18 | ILS | 205 | 975 | 088911 | Contactors & motor protection | מנתק הספק עם מגנטי גבוה PKZM0-1-T | http://datasheet.moeller.net/datasheet.php?model=088911&locale=en | http://datasheet.moeller.net/datasheet.php?model=088911&locale=en
Y7-88912 | PKZM0-1,6-T | 480.18 | ILS | 205 | 975 | 088912 | Contactors & motor protection | מנתק הספק עם מגנטי גבוה PKZMO-1,6-T | http://datasheet.moeller.net/datasheet.php?model=088912&locale=en | http://datasheet.moeller.net/datasheet.php?model=088912&locale=en
Y7-88913 | PKZM0-2,5-T | 480.18 | ILS | 205 | 975 | 088913 | Contactors & motor protection | מנתק הספק עם מגנטי גבוה PKZMO-2,5-T | http://datasheet.moeller.net/datasheet.php?model=088913&locale=en | http://datasheet.moeller.net/datasheet.php?model=088913&locale=en
Y7-88914 | PKZM0-4-T | 480.18 | ILS | 205 | 975 | 088914 | Contactors & motor protection | מנתק הספק עם מגנטי גבוה PKZM0-4-T | http://datasheet.moeller.net/datasheet.php?model=88914&locale=en | http://datasheet.moeller.net/datasheet.php?model=88914&locale=en
Y7-88915 | PKZM0-6,3-T | 480.18 | ILS | 205 | 975 | 088915 | Contactors & motor protection | מנתק עם מגנטי גבוה PKZM0-6,3-T | http://datasheet.moeller.net/datasheet.php?model=88915&locale=en | http://datasheet.moeller.net/datasheet.php?model=88915&locale=en
Y7-88916 | PKZM0-10-T | 560.42 | ILS | 205 | 975 | 088916 | Contactors & motor protection | מנתק עם מגנטי גבוה PKZM0-10-T | http://datasheet.moeller.net/datasheet.php?model=088916&locale=en | http://datasheet.moeller.net/datasheet.php?model=088916&locale=en
Y7-88917 | PKZM0-16-T | 560.42 | ILS | 205 | 975 | 088917 | Contactors & motor protection | מנתק עם מגנטי גבוה PKZM0-16-T | http://datasheet.moeller.net/datasheet.php?model=088917&locale=en | http://datasheet.moeller.net/datasheet.php?model=088917&locale=en
Y7-88918 | PKZM0-20-T | 605.92 | ILS | 205 | 975 | 088918 | Contactors & motor protection | מנתק עם מגנטי גבוה PKZM0-20-T | http://datasheet.moeller.net/datasheet.php?model=88918&locale=en | http://datasheet.moeller.net/datasheet.php?model=88918&locale=en
Y7-278493 | PKZM0-25-T | 770.42 | ILS | 205 | 975 | 278493 | Contactors & motor protection | מנתק עם מגנטי גבוה PKZM0-25-T | http://datasheet.moeller.net/datasheet.php?model=278493&locale=en | http://datasheet.moeller.net/datasheet.php?model=278493&locale=en
Y7-72725 | PKM0-1,6 | 288.91 | ILS | 205 | 975 | 072725 | Contactors & motor protection | מנתק עם מגנטי בלבד ללא הגנה תרמית PKM0-1.6 | http://datasheet.moeller.net/datasheet.php?model=072725&locale=en | http://datasheet.moeller.net/datasheet.php?model=072725&locale=en
Y7-72726 | PKM0-2,5 | 288.91 | ILS | 205 | 975 | 072726 | Contactors & motor protection | מנתק עם מגנטי בלבד ללא הגנה תרמית PKM0-2.5 | http://datasheet.moeller.net/datasheet.php?model=072726&locale=en | http://datasheet.moeller.net/datasheet.php?model=072726&locale=en
Y7-72727 | PKM0-4 | 288.91 | ILS | 205 | 975 | 072727 | Contactors & motor protection | מנתק עם מגנטי בלבד ללא הגנה תרמית PKM0-4 | http://datasheet.moeller.net/datasheet.php?model=072727&locale=en | http://datasheet.moeller.net/datasheet.php?model=072727&locale=en
Y7-72728 | PKM0-6,3 | 288.91 | ILS | 205 | 975 | 072728 | Contactors & motor protection | מנתק עם מגנטי בלבד ללא הגנה תרמית PKM0-6.3 | http://datasheet.moeller.net/datasheet.php?model=072728&locale=en | http://datasheet.moeller.net/datasheet.php?model=072728&locale=en
Y7-72729 | PKM0-10 | 288.91 | ILS | 205 | 975 | 072729 | Contactors & motor protection | מנתק עם מגנטי בלבד ללא הגנה תרמית PKM0-10 | http://datasheet.moeller.net/datasheet.php?model=072729&locale=en | http://datasheet.moeller.net/datasheet.php?model=072729&locale=en
Y7-44502 | PKM0-16 | 288.91 | ILS | 205 | 975 | 044502 | Contactors & motor protection | מנתק עם מגנטי בלבד ללא הגנה תרמית PKM0-16 | http://datasheet.moeller.net/datasheet.php?model=044502&locale=en | http://datasheet.moeller.net/datasheet.php?model=044502&locale=en
Y7-203594 | PKM0-20 | 347.76 | ILS | 205 | 975 | 203594 | Contactors & motor protection | מנתק עם מגנטי בלבד ללא הגנה תרמית PKM0-20 | http://datasheet.moeller.net/datasheet.php?model=203594&locale=en | http://datasheet.moeller.net/datasheet.php?model=203594&locale=en
Y7-44503 | PKM0-25 | 347.76 | ILS | 205 | 975 | 044503 | Contactors & motor protection | מנתק עם מגנטי בלבד ללא הגנה תרמית PKM0-25 | http://datasheet.moeller.net/datasheet.php?model=044503&locale=en | http://datasheet.moeller.net/datasheet.php?model=044503&locale=en
Y7-278491 | PKM0-32 | 676.81 | ILS | 205 | 975 | 278491 | Contactors & motor protection | מנתק עם מגנטי בלבד ללא הגנה תרמית PKM0-32 | http://datasheet.moeller.net/datasheet.php?model=278491&locale=en | http://datasheet.moeller.net/datasheet.php?model=278491&locale=en
Y7-278475 | PKZM01-0,16 | 374.52 | ILS | 205 | 975 | 278475 | Contactors & motor protection | הוצא מהמחירון הגנת מנוע (PKZM01-0.16 (0.1-0.16 | http://datasheet.moeller.net/datasheet.php?model=278475&locale=en | http://datasheet.moeller.net/datasheet.php?model=278475&locale=en
Y7-278476 | PKZM01-0,25 | 374.52 | ILS | 205 | 975 | 278476 | Contactors & motor protection | הוצא מהמחירון הגנת מנוע (PKZM01-0.25 (0.16-0.25 | http://datasheet.moeller.net/datasheet.php?model=278476&locale=en | http://datasheet.moeller.net/datasheet.php?model=278476&locale=en
Y7-278477 | PKZM01-0,4 | 374.52 | ILS | 205 | 975 | 278477 | Contactors & motor protection | הוצא מהמחירון הגנת מנוע (PKZM01-0.4 (0.25-0.4 | http://datasheet.moeller.net/datasheet.php?model=278477&locale=en | http://datasheet.moeller.net/datasheet.php?model=278477&locale=en
Y7-278478 | PKZM01-0,63 | 448.09 | ILS | 205 | 975 | 278478 | Contactors & motor protection | הוצא מהמחירון הגנת מנוע (PKZM01-0.63 (0.4-0.63 | http://datasheet.moeller.net/datasheet.php?model=278478&locale=en | http://datasheet.moeller.net/datasheet.php?model=278478&locale=en
Y7-278479 | PKZM01-1 | 448.09 | ILS | 205 | 975 | 278479 | Contactors & motor protection | הוצא מהמחירון הגנת מנוע (PKZM01-1 (0.63-1.0 | http://datasheet.moeller.net/datasheet.php?model=278479&locale=en | http://datasheet.moeller.net/datasheet.php?model=278479&locale=en
Y7-278480 | PKZM01-1,6 | 448.09 | ILS | 205 | 975 | 278480 | Contactors & motor protection | הוצא מהמחירון הגנת מנוע (PKZM01-1.6 (1.0-1.6 | http://datasheet.moeller.net/datasheet.php?model=278480&locale=en | http://datasheet.moeller.net/datasheet.php?model=278480&locale=en
Y7-278481 | PKZM01-2,5 | 448.09 | ILS | 205 | 975 | 278481 | Contactors & motor protection | הוצא מהמחירון הגנת מנוע (PKZM01-2.5 (1.6-2.5 | http://datasheet.moeller.net/datasheet.php?model=278481&locale=en | http://datasheet.moeller.net/datasheet.php?model=278481&locale=en
Y7-278482 | PKZM01-4 | 448.09 | ILS | 205 | 975 | 278482 | Contactors & motor protection | הוצא מהמחירון הגנת מנוע (PKZM01-4 (2.5-4.0 | http://datasheet.moeller.net/datasheet.php?model=278482&locale=en | http://datasheet.moeller.net/datasheet.php?model=278482&locale=en
Y7-278483 | PKZM01-6,3 | 448.09 | ILS | 205 | 975 | 278483 | Contactors & motor protection | הוצא מהמחירון הגנת מנוע (PKZM01-6.3 (4.0-6.3 | http://datasheet.moeller.net/datasheet.php?model=278483&locale=en | http://datasheet.moeller.net/datasheet.php?model=278483&locale=en
Y7-278484 | PKZM01-10 | 521.65 | ILS | 205 | 975 | 278484 | Contactors & motor protection | הוצא מהמחירון הגנת מנוע (PKZM01-10 (6.3-10 | http://datasheet.moeller.net/datasheet.php?model=278484&locale=en | http://datasheet.moeller.net/datasheet.php?model=278484&locale=en
Y7-278485 | PKZM01-12 | 521.65 | ILS | 205 | 975 | 278485 | Contactors & motor protection | הוצא מהמחירון הגנת מנוע (PKZM01-12 (8-12 | http://datasheet.moeller.net/datasheet.php?model=278485&locale=en | http://datasheet.moeller.net/datasheet.php?model=278485&locale=en
Y7-283390 | PKZM01-16 | 521.65 | ILS | 205 | 975 | 283390 | Contactors & motor protection | הוצא מהמחירון הגנת מנוע (PKZM01-16 (10-16 | http://datasheet.moeller.net/datasheet.php?model=283390&locale=en | http://datasheet.moeller.net/datasheet.php?model=283390&locale=en
Y7-283383 | PKZM01-20 | 560.42 | ILS | 205 | 975 | 283383 | Contactors & motor protection | הוצא מהמחירון הגנת מנוע (PKZM01-20 (16-20 | http://datasheet.moeller.net/datasheet.php?model=283383&locale=en | http://datasheet.moeller.net/datasheet.php?model=283383&locale=en
Y7-288893 | PKZM01-25 | 662.1 | ILS | 205 | 975 | 288893 | Contactors & motor protection | הוצא מהמחירון הגנת מנוע (PKZM01-25 (20-25 | http://datasheet.moeller.net/datasheet.php?model=288893&locale=en | http://datasheet.moeller.net/datasheet.php?model=288893&locale=en
Y7-281403 | CI-PKZ01 | 119.02 | ILS | 205 | 230 | 281403 | Contactors & motor protection | הוצא מהמחירון קופסא עה"ט CI-PKZ01 | http://datasheet.moeller.net/datasheet.php?model=281403&locale=en | http://datasheet.moeller.net/datasheet.php?model=281403&locale=en
Y7-281404 | CI-PKZ01-G | 168.53 | ILS | 205 | 230 | 281404 | Contactors & motor protection | הוצא מהמחירון קופסא אטומה עה"ט CI-PKZ01-G | http://datasheet.moeller.net/datasheet.php?model=281404&locale=en | http://datasheet.moeller.net/datasheet.php?model=281404&locale=en
Y7-281405 | CI-PKZ01-SVB | 231.4 | ILS | 205 | 230 | 281405 | Contactors & motor protection | הוצא מהמחירון ק. אטומה עה"ט+נעילה CI-PKZ01-SVB | http://datasheet.moeller.net/datasheet.php?model=281405&locale=en | http://datasheet.moeller.net/datasheet.php?model=281405&locale=en
Y7-281406 | CI-PKZ01-PVT | 354.45 | ILS | 205 | 230 | 281406 | Contactors & motor protection | הוצא מהמחירון קופסא עם אטימה + לחצן חרום CI-PKZ01-PVT | http://datasheet.moeller.net/datasheet.php?model=281406&locale=en | http://datasheet.moeller.net/datasheet.php?model=281406&locale=en
Y7-281633 | E-PKZ01 | 105.65 | ILS | 205 | 230 | 281633 | Contactors & motor protection | הוצא מהמחירון קופסא תה"ט E-PKZ01 | http://datasheet.moeller.net/datasheet.php?model=281633&locale=en | http://datasheet.moeller.net/datasheet.php?model=281633&locale=en
Y7-281634 | E-PKZ01-G | 155.15 | ILS | 205 | 230 | 281634 | Contactors & motor protection | הוצא מהמחירון ק. אטומה תה"ט E-PKZ01-G | http://datasheet.moeller.net/datasheet.php?model=281634&locale=en | http://datasheet.moeller.net/datasheet.php?model=281634&locale=en
Y7-281635 | E-PKZ01-SVB | 220.7 | ILS | 205 | 230 | 281635 | Contactors & motor protection | הוצא מהמחירון ק. אטומה תה"ט +נעילה E-PKZ01-SVB | http://datasheet.moeller.net/datasheet.php?model=281635&locale=en | http://datasheet.moeller.net/datasheet.php?model=281635&locale=en
Y7-281636 | E-PKZ01-PVT | 339.74 | ILS | 205 | 230 | 281636 | Contactors & motor protection | הוצא מהמחירון קופסא עם אטימה תה"ט E-PKZ01-PVT | http://datasheet.moeller.net/datasheet.php?model=281636&locale=en | http://datasheet.moeller.net/datasheet.php?model=281636&locale=en
Y7-222350 | PKZM4-16 | 1540.87 | ILS | 205 | 975 | 222350 | Contactors & motor protection | הגנת מנוע (PKZM4-16 (10-16 | http://datasheet.moeller.net/datasheet.php?model=222350&locale=en | http://datasheet.moeller.net/datasheet.php?model=222350&locale=en
Y7-222352 | PKZM4-25 | 1540.87 | ILS | 205 | 975 | 222352 | Contactors & motor protection | הגנת מנוע (PKZM4-25 (16-25 | http://datasheet.moeller.net/datasheet.php?model=222352&locale=en | http://datasheet.moeller.net/datasheet.php?model=222352&locale=en
Y7-222353 | PKZM4-32 | 1540.87 | ILS | 205 | 975 | 222353 | Contactors & motor protection | הגנת מנוע (PKZM4-32 (24-32 | http://datasheet.moeller.net/datasheet.php?model=222353&locale=en | http://datasheet.moeller.net/datasheet.php?model=222353&locale=en
Y7-222354 | PKZM4-40 | 1582.34 | ILS | 205 | 975 | 222354 | Contactors & motor protection | הגנת מנוע (PKZM4-40 (32-40 | http://datasheet.moeller.net/datasheet.php?model=222354&locale=en | http://datasheet.moeller.net/datasheet.php?model=222354&locale=en
Y7-222355 | PKZM4-50 | 1855.21 | ILS | 205 | 975 | 222355 | Contactors & motor protection | הגנת מנוע (PKZM4-50 (40-50 | http://datasheet.moeller.net/datasheet.php?model=222355&locale=en | http://datasheet.moeller.net/datasheet.php?model=222355&locale=en
Y7-222394 | PKZM4-58 | 1887.31 | ILS | 205 | 975 | 222394 | Contactors & motor protection | הגנת מנוע (PKZM4-58 (50-58 | http://datasheet.moeller.net/datasheet.php?model=222394&locale=en | http://datasheet.moeller.net/datasheet.php?model=222394&locale=en
Y7-222413 | PKZM4-63 | 1887.31 | ILS | 205 | 975 | 222413 | Contactors & motor protection | הגנת מנוע (PKZM4-63 (55-63 | http://datasheet.moeller.net/datasheet.php?model=222413&locale=en | http://datasheet.moeller.net/datasheet.php?model=222413&locale=en
Y7-225524 | CI-K4-PKZ4-G | 473.51 | ILS | 205 | 230 | 225524 | Contactors & motor protection | קופסא עם אטימה CI-K4-PKZ4-G | http://datasheet.moeller.net/datasheet.php?model=225524&locale=en | http://datasheet.moeller.net/datasheet.php?model=225524&locale=en
Y7-121721 | PKE12 | 350.42 | ILS | 205 | 975 | 121721 | Contactors & motor protection | בלוק בסיסי עד PKE12 12A | http://datasheet.moeller.net/datasheet.php?model=121721&locale=en | http://datasheet.moeller.net/datasheet.php?model=121721&locale=en
Y7-121722 | PKE32 | 473.51 | ILS | 205 | 975 | 121722 | Contactors & motor protection | בלוק בסיסי עד PKE32 ,32A | http://datasheet.moeller.net/datasheet.php?model=121722&locale=en | http://datasheet.moeller.net/datasheet.php?model=121722&locale=en
Y7-138258 | PKE65 | 1155.67 | ILS | 205 | 975 | 138258 | Contactors & motor protection | בלוק בסיסי עד PKE65 65A | http://datasheet.moeller.net/datasheet.php?model=138258&locale=en | http://datasheet.moeller.net/datasheet.php?model=138258&locale=en
Y7-121723 | PKE-XTU-1,2 | 630 | ILS | 205 | 975 | 121723 | Contactors & motor protection | הגנת מנוע אלקטרונית (PKE-XTU-1.2 12 (0.3-1.2A | http://datasheet.moeller.net/datasheet.php?model=121723&locale=en | http://datasheet.moeller.net/datasheet.php?model=121723&locale=en
Y7-121724 | PKE-XTU-4 | 630 | ILS | 205 | 975 | 121724 | Contactors & motor protection | הגנת מנוע אלקטרונית (PKE-XTU-4 12/32 (1-4A | http://datasheet.moeller.net/datasheet.php?model=121724&locale=en | http://datasheet.moeller.net/datasheet.php?model=121724&locale=en
Y7-121725 | PKE-XTU-12 | 630 | ILS | 205 | 975 | 121725 | Contactors & motor protection | הגנת מנוע אלקטרונית (PKE-XTU-12 12/32 (3-12A | http://datasheet.moeller.net/datasheet.php?model=121725&locale=en | http://datasheet.moeller.net/datasheet.php?model=121725&locale=en
Y7-121726 | PKE-XTU-32 | 770.42 | ILS | 205 | 975 | 121726 | Contactors & motor protection | הגנת מנוע אלקטרונית (PKE-XTU-32 32 (8-32A | http://datasheet.moeller.net/datasheet.php?model=121726&locale=en | http://datasheet.moeller.net/datasheet.php?model=121726&locale=en
Y7-138261 | PKE-XTUW-32 | 1075.41 | ILS | 205 | 975 | 138261 | Contactors & motor protection | הגנת מנוע אלקטרונית (PKE-XTUW-32 65 (8-32A | http://datasheet.moeller.net/datasheet.php?model=138261&locale=en | http://datasheet.moeller.net/datasheet.php?model=138261&locale=en
Y7-138259 | PKE-XTU-65 | 1259.98 | ILS | 205 | 975 | 138259 | Contactors & motor protection | הגנת מנוע אלקטרונית (PKE-XTU-65 65 (16-65A | http://datasheet.moeller.net/datasheet.php?model=138259&locale=en | http://datasheet.moeller.net/datasheet.php?model=138259&locale=en
Y7-153164 | PKE-XTUCP-36 | 936.3 | ILS | 205 | 975 | 153164 | Contactors & motor protection | הגנת כללית (קווים) (PKE-XTU-CP-36 32 (15-36A | http://datasheet.moeller.net/datasheet.php?model=153164&locale=en | http://datasheet.moeller.net/datasheet.php?model=153164&locale=en
Y7-168796 | PKE-XTUWCP-36 | 1304.13 | ILS | 205 | 975 | 168796 | Contactors & motor protection | הגנת כללית (קווים) (PKE-XTUWCP-36 65 (15-36A | http://datasheet.moeller.net/datasheet.php?model=168796&locale=en | http://datasheet.moeller.net/datasheet.php?model=168796&locale=en
Y7-168798 | PKE-XTUCP-65 | 1357.63 | ILS | 205 | 975 | 168798 | Contactors & motor protection | הגנת כללית (קווים) (PKE-XTUCP-65 65 (30-65A | http://datasheet.moeller.net/datasheet.php?model=168798&locale=en | http://datasheet.moeller.net/datasheet.php?model=168798&locale=en
Y7-121727 | PKE-XTUA-1,2 | 714.25 | ILS | 205 | 975 | 121727 | Contactors & motor protection | הגנת מנוע + תקשורת (PKE-XTUA-1.2 12 (0.3-1.2A | http://datasheet.moeller.net/datasheet.php?model=121727&locale=en | http://datasheet.moeller.net/datasheet.php?model=121727&locale=en
Y7-121728 | PKE-XTUA-4 | 714.25 | ILS | 205 | 975 | 121728 | Contactors & motor protection | הגנת מנוע + תקשורת (PKE-XTUA-4 12 (1-4A | http://datasheet.moeller.net/datasheet.php?model=121728&locale=en | http://datasheet.moeller.net/datasheet.php?model=121728&locale=en
Y7-121729 | PKE-XTUA-12 | 714.25 | ILS | 205 | 975 | 121729 | Contactors & motor protection | הגנת מנוע + תקשורת (PKE-XTUA-12 12/32 (3-12A | http://datasheet.moeller.net/datasheet.php?model=121729&locale=en | http://datasheet.moeller.net/datasheet.php?model=121729&locale=en
Y7-121730 | PKE-XTUA-32 | 882.79 | ILS | 205 | 975 | 121730 | Contactors & motor protection | הגנת מנוע + תקשורת (PKE-XTUA-32 32 (8-32A | http://datasheet.moeller.net/datasheet.php?model=121730&locale=en | http://datasheet.moeller.net/datasheet.php?model=121730&locale=en
Y7-138262 | PKE-XTUWA-32 | 1246.61 | ILS | 205 | 975 | 138262 | Contactors & motor protection | הגנת מנוע + תקשורת (PKE-XTUWA-32 65 (8-32A | http://datasheet.moeller.net/datasheet.php?model=138262&locale=en | http://datasheet.moeller.net/datasheet.php?model=138262&locale=en
Y7-138260 | PKE-XTUA-65 | 1432.53 | ILS | 205 | 975 | 138260 | Contactors & motor protection | הגנת מנוע + תקשורת (PKE-XTUA-65 65 (16-65A | http://datasheet.moeller.net/datasheet.php?model=138260&locale=en | http://datasheet.moeller.net/datasheet.php?model=138260&locale=en
Y7-168795 | PKE-XTUACP-36 | 1161 | ILS | 205 | 975 | 168795 | Contactors & motor protection | הגנת כללית (קווים) + תקשורת (PKE-XTUACP-36 32 (15-36 | http://datasheet.moeller.net/datasheet.php?model=168795&locale=en | http://datasheet.moeller.net/datasheet.php?model=168795&locale=en
Y7-168797 | PKE-XTUWACP-36 | 1520.81 | ILS | 205 | 975 | 168797 | Contactors & motor protection | הגנת כללית (קווים) + תקשורת (PKE-XTUWACP-36 65 (15-36 | http://datasheet.moeller.net/datasheet.php?model=168797&locale=en | http://datasheet.moeller.net/datasheet.php?model=168797&locale=en
Y7-168799 | PKE-XTUACP-65 | 1572.97 | ILS | 205 | 975 | 168799 | Contactors & motor protection | הגנת כללית (קווים) + תקשורת (PKE-XTUACP-65 65 (30-65 | http://datasheet.moeller.net/datasheet.php?model=168799&locale=en | http://datasheet.moeller.net/datasheet.php?model=168799&locale=en
Y7-173416 | PKE-XZMR(230V50HZ) | 1460.48 | ILS | 205 | 975 | 173416 | Contactors & motor protection | תוספת ל-XTUA (הפסקה דרך מגען) להגנת PKE-XZMR (230V50HZ) ZMR | http://datasheet.moeller.net/datasheet.php?model=173416&locale=en | http://datasheet.moeller.net/datasheet.php?model=173416&locale=en
Y7-173425 | PKE-XZMR(24VDC) | 1475.13 | ILS |  | 975 | 173425 |  | תוספת ל-XTUA (הפסקה דרך מגען) להגנת PKE-XZMR (24VDC) ZMR | http://datasheet.moeller.net/datasheet.php?model=173425&locale=en | http://datasheet.moeller.net/datasheet.php?model=173425&locale=en
Y7-142416 | PKE-XH | 367.83 | ILS | 205 | 975 | 142416 | Contactors & motor protection | ידית מצמד אפורה(כולל מאריך) PKE-XH | http://datasheet.moeller.net/datasheet.php?model=142416&locale=en | http://datasheet.moeller.net/datasheet.php?model=142416&locale=en
Y7-142417 | PKE-XRH | 393.25 | ILS | 205 | 975 | 142417 | Contactors & motor protection | ידית מצמד אדומה(כולל מאריך) PKE-XRH | http://datasheet.moeller.net/datasheet.php?model=142417&locale=en | http://datasheet.moeller.net/datasheet.php?model=142417&locale=en
Y7-142418 | PKE-XH-MCC | 367.83 | ILS | 205 | 975 | 142418 | Contactors & motor protection | ידית מצמד אפורה(מסובב 90 מעלות) PKE-XH-MCC | http://datasheet.moeller.net/datasheet.php?model=142418&locale=en | http://datasheet.moeller.net/datasheet.php?model=142418&locale=en
Y7-72896 | NHI11-PKZ0 | 52.16 | ILS | 205 | 975 | 072896 | Contactors & motor protection | מגעי עזר רגילים NHI11-PKZM0/PKZM4 1NO+1NC | http://datasheet.moeller.net/datasheet.php?model=072896&locale=en | http://datasheet.moeller.net/datasheet.php?model=072896&locale=en
Y7-72895 | NHI12-PKZ0 | 97.63 | ILS | 205 | 975 | 072895 | Contactors & motor protection | מגעי עזר רגילים NHI12-PKZM0/PKZM4 1NO+2NC | http://datasheet.moeller.net/datasheet.php?model=072895&locale=en | http://datasheet.moeller.net/datasheet.php?model=072895&locale=en
Y7-72894 | NHI21-PKZ0 | 97.63 | ILS | 205 | 975 | 072894 | Contactors & motor protection | מגעי עזר רגילים NHI21-PKZM0/PKZM4 2NO+1NC | http://datasheet.moeller.net/datasheet.php?model=072894&locale=en | http://datasheet.moeller.net/datasheet.php?model=072894&locale=en
Y7-82882 | NHI-E-11-PKZ0 | 61.53 | ILS | 205 | 975 | 082882 | Contactors & motor protection | מגע עזר 1NO+1NC חזיתי NHI-E-11-PKZ0 PKZM4 | http://datasheet.moeller.net/datasheet.php?model=082882&locale=en | http://datasheet.moeller.net/datasheet.php?model=082882&locale=en
Y7-82884 | NHI-E-10-PKZ0 | 56.17 | ILS | 205 | 975 | 082884 | Contactors & motor protection | מגע עזר 1NO חזיתי NHI-E-10-PKZ0 PKZM4 | http://datasheet.moeller.net/datasheet.php?model=082884&locale=en | http://datasheet.moeller.net/datasheet.php?model=082884&locale=en
Y7-203595 | VHI20-PKZ0 | 90.96 | ILS | 205 | 975 | 203595 | Contactors & motor protection | מגעי עזר מקדימים VHI20-PKZ0 PKZM4 2NO | http://datasheet.moeller.net/datasheet.php?model=203595&locale=en | http://datasheet.moeller.net/datasheet.php?model=203595&locale=en
Y7-72899 | AGM2-01-PKZ0 | 175.23 | ILS | 205 | 975 | 072899 | Contactors & motor protection | מגע עזר תקלה AGM2-01-PKZ0 PKZM4 2NC | http://datasheet.moeller.net/datasheet.php?model=072899&locale=en | http://datasheet.moeller.net/datasheet.php?model=072899&locale=en
Y7-72898 | AGM2-10-PKZ0 | 175.23 | ILS | 205 | 975 | 072898 | Contactors & motor protection | מגע עזר תקלה AGM2-10-PKZ0 PKZM4 2NO | http://datasheet.moeller.net/datasheet.php?model=072898&locale=en | http://datasheet.moeller.net/datasheet.php?model=072898&locale=en
Y7-73200 | A-PKZ0(24VDC) | 357.13 | ILS | 205 | 975 | 073200 | Contactors & motor protection | סליל הפסקה (A-PKZ0 PKZM4 (24VDC | http://datasheet.moeller.net/datasheet.php?model=073200&locale=en | http://datasheet.moeller.net/datasheet.php?model=073200&locale=en
Y7-73181 | A-PKZ0(24V50HZ) | 357.13 | ILS | 205 | 975 | 073181 | Contactors & motor protection | סליל הפס (A-PKZ0 PKZM4 ( 24V50HZ | http://datasheet.moeller.net/datasheet.php?model=073181&locale=en | http://datasheet.moeller.net/datasheet.php?model=073181&locale=en
Y7-73184 | A-PKZ0(110V50HZ) | 357.13 | ILS | 205 | 975 | 073184 | Contactors & motor protection | סליל הפסקה (A-PKZ0 PKZM4 (110V50HZ | http://datasheet.moeller.net/datasheet.php?model=073184&locale=en | http://datasheet.moeller.net/datasheet.php?model=073184&locale=en
Y7-73187 | A-PKZ0(230V50HZ) | 357.13 | ILS | 205 | 975 | 073187 | Contactors & motor protection | סליל הפסקה (A-PKZ0 PKZM4 (230V50HZ | http://datasheet.moeller.net/datasheet.php?model=073187&locale=en | http://datasheet.moeller.net/datasheet.php?model=073187&locale=en
Y7-73190 | A-PKZ0(400V50HZ) | 357.13 | ILS | 205 | 975 | 073190 | Contactors & motor protection | סליל הפסקה (A-PKZ0 PKZM4 (400V50HZ | http://datasheet.moeller.net/datasheet.php?model=073190&locale=en | http://datasheet.moeller.net/datasheet.php?model=073190&locale=en
Y7-157862 | U-PKZ0(24VDC) | 263.5 | ILS | 205 | 975 | 157862 | Contactors & motor protection | סליל חוסר מתח (U-PKZ0 PKZM4 ( 24VDC | http://datasheet.moeller.net/datasheet.php?model=157862&locale=en | http://datasheet.moeller.net/datasheet.php?model=157862&locale=en
Y7-73129 | U-PKZ0(24V50HZ) | 228.71 | ILS | 205 | 975 | 073129 | Contactors & motor protection | סליל חוסר מתח (U-PKZ0 PKZM4 ( 24V50HZ | http://datasheet.moeller.net/datasheet.php?model=073129&locale=en | http://datasheet.moeller.net/datasheet.php?model=073129&locale=en
Y7-73135 | U-PKZ0(230V50HZ) | 357.13 | ILS | 205 | 975 | 073135 | Contactors & motor protection | סליל חוסר מתח (U-PKZ0 PKZM4 (230V50HZ | http://datasheet.moeller.net/datasheet.php?model=073135&locale=en | http://datasheet.moeller.net/datasheet.php?model=073135&locale=en
Y7-73138 | U-PKZ0(400V50HZ) | 357.13 | ILS | 205 | 975 | 073138 | Contactors & motor protection | סליל חוסר מתח (U-PKZ0 PKZM4 (400V50HZ | http://datasheet.moeller.net/datasheet.php?model=073138&locale=en | http://datasheet.moeller.net/datasheet.php?model=073138&locale=en
Y7-219653 | CI-K2-PKZ0 | 147.13 | ILS | 205 | 230 | 219653 | Contactors & motor protection | קופסא להגנת מנוע CI-K2-PKZ0 IP40 | http://datasheet.moeller.net/datasheet.php?model=219653&locale=en | http://datasheet.moeller.net/datasheet.php?model=219653&locale=en
Y7-219654 | CI-K2-PKZ0-G | 133.76 | ILS | 205 | 230 | 219654 | Contactors & motor protection | CI-K2-PKZ0-G IP-65 | http://datasheet.moeller.net/datasheet.php?model=219654&locale=en | http://datasheet.moeller.net/datasheet.php?model=219654&locale=en
Y7-219655 | CI-K2-PKZ0-GR | 192.62 | ILS | 205 | 230 | 219655 | Contactors & motor protection | קופסא אטומה עם אפשרות לנעילה, ידית אדומה CI-K2-PKZ0-GR | http://datasheet.moeller.net/datasheet.php?model=219655&locale=en | http://datasheet.moeller.net/datasheet.php?model=219655&locale=en
Y7-219656 | CI-K2-PKZ0-GRV | 172.54 | ILS | 205 | 230 | 219656 | Contactors & motor protection | קופסא למנתק+מגע מקדים, עם אפשרות לנעילה, CI-K2-PKZ0-GRV | http://datasheet.moeller.net/datasheet.php?model=219656&locale=en | http://datasheet.moeller.net/datasheet.php?model=219656&locale=en
Y7-260089 | CI-PKZ0-GM | 137.77 | ILS | 205 | 230 | 260089 | Contactors & motor protection | קופסא אטומה עם אפשרות לנעילה, ידית שחור\אפור CI-PKZ0-GM IP-55 | http://datasheet.moeller.net/datasheet.php?model=260089&locale=en | http://datasheet.moeller.net/datasheet.php?model=260089&locale=en
Y7-72906 | E-PKZ0 | 101.65 | ILS | 205 | 230 | 072906 | Contactors & motor protection | קופסא להגנת מנוע תחת הטיח E-PKZ0 | http://datasheet.moeller.net/datasheet.php?model=072906&locale=en | http://datasheet.moeller.net/datasheet.php?model=072906&locale=en
Y7-72907 | E-PKZ0-G | 157.84 | ILS | 205 | 230 | 072907 | Contactors & motor protection | קופסא עם אטימה תה"ט (שחור אפור) E-PKZ0-G | http://datasheet.moeller.net/datasheet.php?model=072907&locale=en | http://datasheet.moeller.net/datasheet.php?model=072907&locale=en
Y7-72908 | E-PKZ0-GR | 164.51 | ILS | 205 | 230 | 072908 | Contactors & motor protection | קופסא עם אטימה תה"ט (צהוב אדום) E-PKZ0-GR | http://datasheet.moeller.net/datasheet.php?model=072908&locale=en | http://datasheet.moeller.net/datasheet.php?model=072908&locale=en
Y7-35129 | SVB-PKZ0-CI | 73.57 | ILS | 205 | 975 | 035129 | Contactors & motor protection | התקן נעילה לקופסא SVB-PKZ0-CI | http://datasheet.moeller.net/datasheet.php?model=035129&locale=en | http://datasheet.moeller.net/datasheet.php?model=035129&locale=en
Y7-35127 | SVB-PKZ0-E | 69.97 | ILS | 205 | 975 | 035127 | Contactors & motor protection | התקן נעילה לקופסא תה"ט SVB-PKZ0-E | http://datasheet.moeller.net/datasheet.php?model=035127&locale=en | http://datasheet.moeller.net/datasheet.php?model=035127&locale=en
Y7-106132 | PKZ0-XH | 350.42 | ILS | 205 | 975 | 106132 | Contactors & motor protection | ידית מצמד אפורה (כולל מאריך) PKZ0-XH | http://datasheet.moeller.net/datasheet.php?model=106132&locale=en | http://datasheet.moeller.net/datasheet.php?model=106132&locale=en
Y7-106133 | PKZ0-XRH | 382.54 | ILS | 205 | 975 | 106133 | Contactors & motor protection | ידית מצמד אדומה (כולל מאריך) PKZ0-XRH | http://datasheet.moeller.net/datasheet.php?model=106133&locale=en | http://datasheet.moeller.net/datasheet.php?model=106133&locale=en
Y7-30851 | AK-PKZ0 | 46.8 | ILS | 205 | 975 | 030851 | Contactors & motor protection | ידית עם אפשרות לנעילה AK-PKZ0 | http://datasheet.moeller.net/datasheet.php?model=030851&locale=en | http://datasheet.moeller.net/datasheet.php?model=030851&locale=en
Y7-106136 | PKZ0-XH-MCC | 339.74 | ILS | 205 | 975 | 106136 | Contactors & motor protection | ידית מצמד אפורה(מסובב 90 מעלות) PKZM-XH-MCC | http://datasheet.moeller.net/datasheet.php?model=106136&locale=en | http://datasheet.moeller.net/datasheet.php?model=106136&locale=en
Y7-106134 | PKZ0-XAH | 73.57 | ILS | 205 | 975 | 106134 | Contactors & motor protection | מאריך לציר עד 240 מ"מ PKZ0-XAH | http://datasheet.moeller.net/datasheet.php?model=106134&locale=en | http://datasheet.moeller.net/datasheet.php?model=106134&locale=en
Y7-82881 | CL-PKZ0 | 315.66 | ILS | 205 | 975 | 082881 | Contactors & motor protection | מגביל זרם (לזרם עד CL-PKZ0 (63A | http://datasheet.moeller.net/datasheet.php?model=082881&locale=en | http://datasheet.moeller.net/datasheet.php?model=082881&locale=en
Y7-44945 | B3.1/2-PKZ0 | 112.35 | ILS | 205 | 975 | 044945 | Contactors & motor protection | מגשר 2 הגנות מנוע + מגעי עזר B3.1/2-PKZ0 | http://datasheet.moeller.net/datasheet.php?model=044945&locale=en | http://datasheet.moeller.net/datasheet.php?model=044945&locale=en
Y7-44946 | B3.1/3-PKZ0 | 119.02 | ILS | 205 | 975 | 044946 | Contactors & motor protection | מגשר 3 הגנות מנוע + מגעי עזר B3.1/3-PKZ0 | http://datasheet.moeller.net/datasheet.php?model=044946&locale=en | http://datasheet.moeller.net/datasheet.php?model=044946&locale=en
Y7-44947 | B3.1/4-PKZ0 | 144.45 | ILS | 205 | 975 | 044947 | Contactors & motor protection | מגשר 4 הגנות מנוע + מגעי עזר B3.1/4-PKZ0 | http://datasheet.moeller.net/datasheet.php?model=044947&locale=en | http://datasheet.moeller.net/datasheet.php?model=044947&locale=en
Y7-44948 | B3.1/5-PKZ0 | 161.85 | ILS | 205 | 975 | 044948 | Contactors & motor protection | מגשר 5 הגנות מנוע + מגעי עזר B3.1/5-PKZ0 | http://datasheet.moeller.net/datasheet.php?model=044948&locale=en | http://datasheet.moeller.net/datasheet.php?model=044948&locale=en
Y7-63961 | B3.0/2-PKZ0 | 98.99 | ILS | 205 | 975 | 063961 | Contactors & motor protection | מגשר 2 הגנות מנוע B3.0/2-PKZ0 | http://datasheet.moeller.net/datasheet.php?model=063961&locale=en | http://datasheet.moeller.net/datasheet.php?model=063961&locale=en
Y7-63960 | B3.0/4-PKZ0 | 133.76 | ILS | 205 | 975 | 063960 | Contactors & motor protection | מגשר 4 הגנות מנוע B3.0/4-PKZ0 | http://datasheet.moeller.net/datasheet.php?model=063960&locale=en | http://datasheet.moeller.net/datasheet.php?model=063960&locale=en
Y7-232290 | B3.0/5-PKZ0 | 93.04 | ILS | 205 | 975 | 232290 | Contactors & motor protection | מגשר 5 מנתקים B3.0/5-PKZ0 | http://datasheet.moeller.net/datasheet.php?model=232290&locale=en | http://datasheet.moeller.net/datasheet.php?model=232290&locale=en
Y7-32720 | BK25/3-PKZ0 | 129.73 | ILS | 205 | 975 | 032720 | Contactors & motor protection | מהדק 3P לחיבור 25ממ"ר BK25/3-PKZ0 | http://datasheet.moeller.net/datasheet.php?model=032720&locale=en | http://datasheet.moeller.net/datasheet.php?model=032720&locale=en
Y7-292886 | BK25/3-PKZ0-U | 69.97 | ILS | 205 | 975 | 292886 | Contactors & motor protection | מהדק 3P לחיבור תחתון BK25/3-PKZ0-U | http://datasheet.moeller.net/datasheet.php?model=292886&locale=en | http://datasheet.moeller.net/datasheet.php?model=292886&locale=en
Y7-101451 | BBA0-25 | 99.27 | ILS | 205 | 975 | 101451 | Contactors & motor protection | מתאם PKZM0+DIL לפס צבירה (עד BBA0-25 (25A | http://datasheet.moeller.net/datasheet.php?model=101451&locale=en | http://datasheet.moeller.net/datasheet.php?model=101451&locale=en
Y7-101452 | BBA0-32 | 118.54 | ILS | 205 | 975 | 101452 | Contactors & motor protection | מתאם PKZM0+DIL לפס צבירה (עד BBA0-32 (32A | http://datasheet.moeller.net/datasheet.php?model=101452&locale=en | http://datasheet.moeller.net/datasheet.php?model=101452&locale=en
Y7-101457 | BBA4-63 | 132.44 | ILS | 104 | 975 | 101457 | Plastic Cabinets | מתאם PKZM4 לפס צבירה BBA4-63 | http://datasheet.moeller.net/datasheet.php?model=101457&locale=en | http://datasheet.moeller.net/datasheet.php?model=101457&locale=en
Y7-101459 | BBA4L-63 | 315.66 | ILS | 205 | 975 | 101459 | Contactors & motor protection | מתאם PKZM4+DIL לפס צבירה BBA4L-63 | http://datasheet.moeller.net/datasheet.php?model=101459&locale=en | http://datasheet.moeller.net/datasheet.php?model=101459&locale=en
Y7-22044 | DILEM4(24V50/60HZ) | 123.04 | ILS | 205 | 975 | 022044 | Contactors & motor protection | מגען 5.4 כ"ס, DILEM4 ( 24V50HZ) AC3=9A ,AC1=20A | http://datasheet.moeller.net/datasheet.php?model=022044&locale=en | http://datasheet.moeller.net/datasheet.php?model=022044&locale=en
Y7-11052 | DILEM4(48V50HZ) | 235.4 | ILS | 205 | 975 | 011052 | Contactors & motor protection | מגען 5.4 כ"ס, DILEM4 ( 48V50HZ) AC3=9A ,AC1=20A | http://datasheet.moeller.net/datasheet.php?model=011052&locale=en | http://datasheet.moeller.net/datasheet.php?model=011052&locale=en
Y7-51801 | DILEM4(110V50HZ,120V60HZ) | 123.04 | ILS | 205 | 975 | 051801 | Contactors & motor protection | מגען 5.4 כ"ס, DILEM4 (110V50HZ) AC3=9A ,AC1=20A | http://datasheet.moeller.net/datasheet.php?model=051801&locale=en | http://datasheet.moeller.net/datasheet.php?model=051801&locale=en
Y7-51804 | DILEM4(230V50HZ,240V60HZ) | 123.04 | ILS | 205 | 975 | 051804 | Contactors & motor protection | מגען 5.4 כ"ס, DILEM4 (230V50HZ) AC3=9A ,AC1=20A | http://datasheet.moeller.net/datasheet.php?model=051804&locale=en | http://datasheet.moeller.net/datasheet.php?model=051804&locale=en
Y7-51806 | DILEM4(400V50HZ,440V60HZ) | 123.04 | ILS | 205 | 975 | 051806 | Contactors & motor protection | מגען 5.4 כ"ס, DILEM4 (400V50HZ) AC3=9A ,AC1=20A | http://datasheet.moeller.net/datasheet.php?model=051806&locale=en | http://datasheet.moeller.net/datasheet.php?model=051806&locale=en
Y7-52302 | DILEM-10(230V50/60HZ) | 172.54 | ILS | 205 | 975 | 052302 | Contactors & motor protection | מגען 5.4 כ"ס, DILEM-10(230V50/60HZ) AC3=9A ,AC1=20A | http://datasheet.moeller.net/datasheet.php?model=52302&locale=en | http://datasheet.moeller.net/datasheet.php?model=52302&locale=en
Y7-51786 | DILEM-10(230V50HZ,240V60HZ) | 123.04 | ILS | 205 | 975 | 051786 | Contactors & motor protection | מגען 5.4 כ"ס, DILEM-10(230V50HZ,240V60HZ) AC3=9A ,AC1=20A | http://datasheet.moeller.net/datasheet.php?model=51786&locale=en | http://datasheet.moeller.net/datasheet.php?model=51786&locale=en
Y7-79680 | DILEM4-G(12VDC) | 163.17 | ILS | 205 | 975 | 079680 | Contactors & motor protection | מגען 5.4 כ"ס, DILEM4-G( 12VDC) AC3=9A ,AC1=20A | http://datasheet.moeller.net/datasheet.php?model=079680&locale=en | http://datasheet.moeller.net/datasheet.php?model=079680&locale=en
Y7-12701 | DILEM4-G(24VDC) | 163.17 | ILS | 205 | 975 | 012701 | Contactors & motor protection | מגען , DILEM4-G ( 24VDC) AC3=9A ,AC1=20A 4KW 5.4HP | http://datasheet.moeller.net/datasheet.php?model=012701&locale=en | http://datasheet.moeller.net/datasheet.php?model=012701&locale=en
Y7-12811 | DILEM4-G(48VDC) | 287.57 | ILS | 205 | 975 | 012811 | Contactors & motor protection | מגען 5.4 כ"ס, DILEM4-G( 48VDC) AC3=9A ,AC1=20A | http://datasheet.moeller.net/datasheet.php?model=012811&locale=en | http://datasheet.moeller.net/datasheet.php?model=012811&locale=en
Y7-10213 | DILEM-10-G(24VDC) | 150.67 | ILS |  | 975 | 010213 |  | מגען 5.4 כ"ס,DILEM-10-G(24VDC)20A | http://datasheet.moeller.net/datasheet.php?model=10213&locale=en | http://datasheet.moeller.net/datasheet.php?model=10213&locale=en
Y7-10309 | DILEM-10-G(110VDC) | 287.57 | ILS | 205 | 975 | 010309 | Contactors & motor protection | מגען 5.4 כ"ס,DILEM-10-G(110VDC)20A | http://datasheet.moeller.net/datasheet.php?model=010309&locale=en | http://datasheet.moeller.net/datasheet.php?model=010309&locale=en
Y7-10325 | DILEM-10-G(220VDC) | 287.57 | ILS | 205 | 975 | 010325 | Contactors & motor protection | מגען 5.4 כ"ס,DILEM-10-G(220VDC)20A | http://datasheet.moeller.net/datasheet.php?model=010325&locale=en | http://datasheet.moeller.net/datasheet.php?model=010325&locale=en
Y7-20402 | DILEM-01(24V50/60HZ) | 172.54 | ILS | 205 | 975 | 020402 | Contactors & motor protection | מגען 5.4 כ"ס, DILEM-01( 24V50HZ) AC3=9A ,AC1=20A | http://datasheet.moeller.net/datasheet.php?model=020402&locale=en | http://datasheet.moeller.net/datasheet.php?model=020402&locale=en
Y7-10294 | DILEM-01(48V50HZ) | 235.4 | ILS | 205 | 975 | 010294 | Contactors & motor protection | מגען 5.4 כ"ס, DILEM-01( 48V50HZ) AC3=9A ,AC1=20A | http://datasheet.moeller.net/datasheet.php?model=010294&locale=en | http://datasheet.moeller.net/datasheet.php?model=010294&locale=en
Y7-20436 | DILEM-01(110V50/60HZ) | 172.54 | ILS | 205 | 975 | 020436 | Contactors & motor protection | מגען 5.4 כ"ס, DILEM-01(110V50HZ) AC3=9A ,AC1=20A | http://datasheet.moeller.net/datasheet.php?model=020436&locale=en | http://datasheet.moeller.net/datasheet.php?model=020436&locale=en
Y7-51795 | DILEM-01(230V50HZ,240V60HZ) | 172.54 | ILS | 205 | 975 | 051795 | Contactors & motor protection | מגען 5.4 כ"ס, DILEM-01(230V50HZ) AC3=9A ,AC1=20A | http://datasheet.moeller.net/datasheet.php?model=051795&locale=en | http://datasheet.moeller.net/datasheet.php?model=051795&locale=en
Y7-51797 | DILEM-01(400V50HZ,440V60HZ) | 172.54 | ILS | 205 | 975 | 051797 | Contactors & motor protection | מגען 5.4 כ"ס, DILEM-01(400V50HZ) AC3=9A ,AC1=20A | http://datasheet.moeller.net/datasheet.php?model=051797&locale=en | http://datasheet.moeller.net/datasheet.php?model=051797&locale=en
Y7-10343 | DILEM-01-G(24VDC) | 172.54 | ILS | 205 | 975 | 010343 | Contactors & motor protection | מגען 5.4 כ"ס, DILEM-01-G( 24VDC) AC3=9A ,AC1=20A | http://datasheet.moeller.net/datasheet.php?model=010343&locale=en | http://datasheet.moeller.net/datasheet.php?model=010343&locale=en
Y7-10496 | DILEM-01-G(48VDC) | 287.57 | ILS | 205 | 975 | 010496 | Contactors & motor protection | מגען 5.4 כ"ס, DILEM-01-G( 48VDC) AC3=9A ,AC1=20A | http://datasheet.moeller.net/datasheet.php?model=010496&locale=en | http://datasheet.moeller.net/datasheet.php?model=010496&locale=en
Y7-10136 | DILEM-01-G(110VDC) | 287.57 | ILS | 205 | 975 | 010136 | Contactors & motor protection | מגען 5.4 כ"ס, DILEM-01-G(110VDC) AC3=9A ,AC1=20A | http://datasheet.moeller.net/datasheet.php?model=010136&locale=en | http://datasheet.moeller.net/datasheet.php?model=010136&locale=en
Y7-10168 | DILEM-01-G(220VDC) | 287.57 | ILS | 205 | 975 | 010168 | Contactors & motor protection | מגען 5.4 כ"ס, DILEM-01-G(220VDC) AC3=9A ,AC1=20A | http://datasheet.moeller.net/datasheet.php?model=010168&locale=en | http://datasheet.moeller.net/datasheet.php?model=010168&locale=en
Y7-21704 | DILER-22(24V50/60HZ) | 172.54 | ILS | 205 | 975 | 021704 | Contactors & motor protection | ממסר 2+2 מגעים DILER-22( 24V50HZ) AC1=20A | http://datasheet.moeller.net/datasheet.php?model=021704&locale=en | http://datasheet.moeller.net/datasheet.php?model=021704&locale=en
Y7-10201 | DILER-22(48V50HZ) | 235.4 | ILS | 205 | 975 | 010201 | Contactors & motor protection | ממסר 2+2 מגעים DILER-22( 48V50HZ) AC1=20A | http://datasheet.moeller.net/datasheet.php?model=010201&locale=en | http://datasheet.moeller.net/datasheet.php?model=010201&locale=en
Y7-21871 | DILER-22(110V50/60HZ) | 235.4 | ILS | 205 | 975 | 021871 | Contactors & motor protection | ממסר 2+2 מגעים DILER-22(110V50HZ) AC1=20A | http://datasheet.moeller.net/datasheet.php?model=021871&locale=en | http://datasheet.moeller.net/datasheet.php?model=021871&locale=en
Y7-51777 | DILER-22(230V50HZ,240V60HZ) | 172.54 | ILS | 205 | 975 | 051777 | Contactors & motor protection | ממסר 2+2 מגעים DILER-22(230V50HZ) AC1=20A | http://datasheet.moeller.net/datasheet.php?model=051777&locale=en | http://datasheet.moeller.net/datasheet.php?model=051777&locale=en
Y7-51779 | DILER-22(400V50HZ,440V60HZ) | 172.54 | ILS | 205 | 975 | 051779 | Contactors & motor protection | ממסר 2+2 מגעים DILER-22(400V50HZ) AC1=20A | http://datasheet.moeller.net/datasheet.php?model=051779&locale=en | http://datasheet.moeller.net/datasheet.php?model=051779&locale=en
Y7-80728 | DILER-22-G(12VDC) | 172.54 | ILS | 205 | 975 | 080728 | Contactors & motor protection | ממסר 2+2 מגעים DILER-22-G( 12VDC) AC1=20A | http://datasheet.moeller.net/datasheet.php?model=080728&locale=en | http://datasheet.moeller.net/datasheet.php?model=080728&locale=en
Y7-10042 | DILER-22-G(24VDC) | 172.54 | ILS | 205 | 975 | 010042 | Contactors & motor protection | ממסר 2+2 מגעים DILER-22-G( 24VDC) AC1=20A | http://datasheet.moeller.net/datasheet.php?model=10042&locale=en | http://datasheet.moeller.net/datasheet.php?model=10042&locale=en
Y7-10346 | DILER-22-G(48VDC) | 287.57 | ILS | 205 | 975 | 010346 | Contactors & motor protection | ממסר 2+2 מגעים DILER-22-G( 48VDC) AC1=20A | http://datasheet.moeller.net/datasheet.php?model=010346&locale=en | http://datasheet.moeller.net/datasheet.php?model=010346&locale=en
Y7-10043 | DILER-22-G(110VDC) | 287.57 | ILS | 205 | 975 | 010043 | Contactors & motor protection | ממסר 2+2 מגעים DILER-22-G(110VDC) AC1=20A | http://datasheet.moeller.net/datasheet.php?model=010043&locale=en | http://datasheet.moeller.net/datasheet.php?model=010043&locale=en
Y7-10091 | DILER-22-G(220VDC) | 287.57 | ILS | 205 | 975 | 010091 | Contactors & motor protection | ממסר 2+2 מגעים DILER-22-G(220VDC) AC1=20A | http://datasheet.moeller.net/datasheet.php?model=010091&locale=en | http://datasheet.moeller.net/datasheet.php?model=010091&locale=en
Y7-10240 | 02DILE | 80.25 | ILS | 205 | 975 | 010240 | Contactors & motor protection | מגעי עזר 02DILE ,2NC | http://datasheet.moeller.net/datasheet.php?model=010240&locale=en | http://datasheet.moeller.net/datasheet.php?model=010240&locale=en
Y7-10256 | 04DILE | 135.1 | ILS | 205 | 975 | 010256 | Contactors & motor protection | מגעי עזר 04DILE ,4NC | http://datasheet.moeller.net/datasheet.php?model=010256&locale=en | http://datasheet.moeller.net/datasheet.php?model=010256&locale=en
Y7-10224 | 11DILE | 80.25 | ILS | 205 | 975 | 010224 | Contactors & motor protection | מגעי עזר 11DILE ,1NO+1NC | http://datasheet.moeller.net/datasheet.php?model=010224&locale=en | http://datasheet.moeller.net/datasheet.php?model=010224&locale=en
Y7-2397 | 13DILE | 135.1 | ILS | 205 | 975 | 002397 | Contactors & motor protection | מגעי עזר 13DILE ,1NO+3NC | http://datasheet.moeller.net/datasheet.php?model=002397&locale=en | http://datasheet.moeller.net/datasheet.php?model=002397&locale=en
Y7-10208 | 20DILE | 80.25 | ILS | 205 | 975 | 010208 | Contactors & motor protection | מגעי עזר 20DILE ,2NO | http://datasheet.moeller.net/datasheet.php?model=010208&locale=en | http://datasheet.moeller.net/datasheet.php?model=010208&locale=en
Y7-10288 | 22DILE | 135.1 | ILS | 205 | 975 | 010288 | Contactors & motor protection | מגעי עזר 22DILE ,2NO+2NC | http://datasheet.moeller.net/datasheet.php?model=010288&locale=en | http://datasheet.moeller.net/datasheet.php?model=010288&locale=en
Y7-48912 | 31DILE | 135.1 | ILS | 205 | 975 | 048912 | Contactors & motor protection | מגעי עזר 31DILE ,3NO+1NC | http://datasheet.moeller.net/datasheet.php?model=048912&locale=en | http://datasheet.moeller.net/datasheet.php?model=048912&locale=en
Y7-10304 | 40DILE | 135.1 | ILS | 205 | 975 | 010304 | Contactors & motor protection | מגעי עזר 40DILE ,4NO | http://datasheet.moeller.net/datasheet.php?model=010304&locale=en | http://datasheet.moeller.net/datasheet.php?model=010304&locale=en
Y7-49823 | 22DDILE | 254.13 | ILS | 205 | 975 | 049823 | Contactors & motor protection | מגעי עזר רגיל + מושהה, 22DDILE | http://datasheet.moeller.net/datasheet.php?model=049823&locale=en | http://datasheet.moeller.net/datasheet.php?model=049823&locale=en
Y7-52785 | BT480 | 4 | ILS | 104 | 975 | 052785 | Plastic Cabinets | גשר לחבור 2 מגעי עזר- BT480 | http://datasheet.moeller.net/datasheet.php?model=052785&locale=en | http://datasheet.moeller.net/datasheet.php?model=052785&locale=en
Y7-10482 | HDILE | 18.72 | ILS | 205 | 975 | 010482 | Contactors & motor protection | כיסוי שקוף למגעים- HDILE | http://datasheet.moeller.net/datasheet.php?model=010482&locale=en | http://datasheet.moeller.net/datasheet.php?model=010482&locale=en
Y7-10113 | MVDILE | 88.26 | ILS | 205 | 975 | 010113 | Contactors & motor protection | חגור מכני בין מגענים- MVDILE | http://datasheet.moeller.net/datasheet.php?model=010113&locale=en | http://datasheet.moeller.net/datasheet.php?model=010113&locale=en
Y7-19095 | P1DILEM | 108.34 | ILS | 205 | 975 | 019095 | Contactors & motor protection | זוג גשורים 4-3 קטבים- P1DILE | http://datasheet.moeller.net/datasheet.php?model=019095&locale=en | http://datasheet.moeller.net/datasheet.php?model=019095&locale=en
Y7-10320 | VGDILE48 | 70.88 | ILS | 205 | 975 | 010320 | Contactors & motor protection | וריסטור לממסר(VGDILE48 (24-48VAC | http://datasheet.moeller.net/datasheet.php?model=010320&locale=en | http://datasheet.moeller.net/datasheet.php?model=010320&locale=en
Y7-10336 | VGDILE250 | 69.55 | ILS | 205 | 975 | 010336 | Contactors & motor protection | וריסטור לממסר(VGDILE250(110-250V | http://datasheet.moeller.net/datasheet.php?model=010336&locale=en | http://datasheet.moeller.net/datasheet.php?model=010336&locale=en
Y7-10463 | VGDILE415 | 65.54 | ILS | 205 | 975 | 010463 | Contactors & motor protection | וריסטור לממסר(VGDILE415(380-415V | http://datasheet.moeller.net/datasheet.php?model=010463&locale=en | http://datasheet.moeller.net/datasheet.php?model=010463&locale=en
Y7-14263 | ZE-0,16 | 337.06 | ILS | 205 | 975 | 014263 | Contactors & motor protection | יתרת זרם תרמית למגען ZE-0.16(0.1-0.16A) DILEM | http://datasheet.moeller.net/datasheet.php?model=014263&locale=en | http://datasheet.moeller.net/datasheet.php?model=014263&locale=en
Y7-14285 | ZE-0,24 | 337.06 | ILS | 205 | 975 | 014285 | Contactors & motor protection | יתרת זרם תרמית למגען ZE-0.24(0.16-0.24A)DILEM | http://datasheet.moeller.net/datasheet.php?model=014285&locale=en | http://datasheet.moeller.net/datasheet.php?model=014285&locale=en
Y7-14300 | ZE-0,4 | 337.06 | ILS | 205 | 975 | 014300 | Contactors & motor protection | יתרת זרם תרמית למגען ZE-0.4 (0.24-0.4A)DILEM | http://datasheet.moeller.net/datasheet.php?model=014300&locale=en | http://datasheet.moeller.net/datasheet.php?model=014300&locale=en
Y7-14333 | ZE-0,6 | 337.06 | ILS | 205 | 975 | 014333 | Contactors & motor protection | יתרת זרם תרמית למגען ZE-0.6 (0.4 -0.6A)DILEM | http://datasheet.moeller.net/datasheet.php?model=014333&locale=en | http://datasheet.moeller.net/datasheet.php?model=014333&locale=en
Y7-14376 | ZE-1,0 | 337.06 | ILS | 205 | 975 | 014376 | Contactors & motor protection | יתרת זרם תרמית למגען ZE-1.0 (0.6 -1.0A)DILEM | http://datasheet.moeller.net/datasheet.php?model=014376&locale=en | http://datasheet.moeller.net/datasheet.php?model=014376&locale=en
Y7-14432 | ZE-1,6 | 337.06 | ILS | 205 | 975 | 014432 | Contactors & motor protection | יתרת זרם תרמית למגען ZE-1.6 (1.0 -1.6A)DILEM | http://datasheet.moeller.net/datasheet.php?model=014432&locale=en | http://datasheet.moeller.net/datasheet.php?model=014432&locale=en
Y7-14479 | ZE-2,4 | 337.06 | ILS | 205 | 975 | 014479 | Contactors & motor protection | יתרת זרם תרמית למגען ZE-2.4 (1.6 -2.4A)DILEM | http://datasheet.moeller.net/datasheet.php?model=014479&locale=en | http://datasheet.moeller.net/datasheet.php?model=014479&locale=en
Y7-14518 | ZE-4 | 337.06 | ILS | 205 | 975 | 014518 | Contactors & motor protection | יתרת זרם תרמית למגען ZE-4 (2.4 -4A)DILEM | http://datasheet.moeller.net/datasheet.php?model=014518&locale=en | http://datasheet.moeller.net/datasheet.php?model=014518&locale=en
Y7-14565 | ZE-6 | 337.06 | ILS | 205 | 975 | 014565 | Contactors & motor protection | יתרת זרם תרמית למגען ZE-6 (4-6A)DILEM | http://datasheet.moeller.net/datasheet.php?model=014565&locale=en | http://datasheet.moeller.net/datasheet.php?model=014565&locale=en
Y7-14708 | ZE-9 | 337.06 | ILS | 205 | 975 | 014708 | Contactors & motor protection | יתרת זרם תרמית למגען ZE-9 (6-9A)DILEM | http://datasheet.moeller.net/datasheet.php?model=014708&locale=en | http://datasheet.moeller.net/datasheet.php?model=014708&locale=en
Y7-229491 | M22-R10K | 367.83 | ILS | 201 | 720 | 229491 | Control and signal devices | פוטנציומטר 10kΩ לכוון זמן מרחוק לטיימר, M22-R10K | http://datasheet.moeller.net/datasheet.php?model=229491&locale=en | http://datasheet.moeller.net/datasheet.php?model=229491&locale=en
Y7-229494 | M22-R470K | 367.83 | ILS | 201 | 720 | 229494 | Control and signal devices | פוטנציומטר 470kΩ קוטר 22 מ"מ, M22-R470K | http://datasheet.moeller.net/datasheet.php?model=229494&locale=en | http://datasheet.moeller.net/datasheet.php?model=229494&locale=en
Y7-229492 | M22-R47K | 207.32 | ILS | 201 | 720 | 229492 | Control and signal devices | פוטנציומטר 47kΩ קוטר 22 מ"מ, M22-R47K | http://datasheet.moeller.net/datasheet.php?model=229492&locale=en | http://datasheet.moeller.net/datasheet.php?model=229492&locale=en
Y7-229490 | M22-R4K7 | 367.83 | ILS | 201 | 720 | 229490 | Control and signal devices | פוטנציומטר 4.7kΩ קוטר 22 מ"מ, M22-R4K7 | http://datasheet.moeller.net/datasheet.php?model=229490&locale=en | http://datasheet.moeller.net/datasheet.php?model=229490&locale=en
Y7-229489 | M22-R1K | 367.83 | ILS | 201 | 720 | 229489 | Control and signal devices | פוטנציומטר 1kΩ קוטר 22 מ"מ, M22-R1K | http://datasheet.moeller.net/datasheet.php?model=229489&locale=en | http://datasheet.moeller.net/datasheet.php?model=229489&locale=en
Y7-229493 | M22-R100K | 367.83 | ILS | 201 | 720 | 229493 | Control and signal devices | פוטנציומטר 100kΩ קוטר 22 מ"מ, M22-R100K | http://datasheet.moeller.net/datasheet.php?model=229493&locale=en | http://datasheet.moeller.net/datasheet.php?model=229493&locale=en
Y7-31882 | ETR4-11-A | 549.73 | ILS | 205 | 720 | 031882 | Contactors & motor protection | טיימר רב זמני ON-DELAYED (עד ETR4-11-A,(240V | http://datasheet.moeller.net/datasheet.php?model=031882&locale=en | http://datasheet.moeller.net/datasheet.php?model=031882&locale=en
Y7-31883 | ETR4-11-W | 584.5 | ILS | 205 | 720 | 031883 | Contactors & motor protection | טיימר רב זמני ETR4-11-W ,(400VAC) ON-DELAYED | http://datasheet.moeller.net/datasheet.php?model=031883&locale=en | http://datasheet.moeller.net/datasheet.php?model=031883&locale=en
Y7-31884 | ETR4-51-A | 599.23 | ILS | 205 | 720 | 031884 | Contactors & motor protection | טיימר כוכב/משולש (ETR4-51-A,(24-240AC/DC | http://datasheet.moeller.net/datasheet.php?model=031884&locale=en | http://datasheet.moeller.net/datasheet.php?model=031884&locale=en
Y7-31885 | ETR4-51-W | 630 | ILS | 205 | 720 | 031885 | Contactors & motor protection | טיימר כוכב/משולש (ETR4-51-W ,(346-440VAC | http://datasheet.moeller.net/datasheet.php?model=031885&locale=en | http://datasheet.moeller.net/datasheet.php?model=031885&locale=en
Y7-31891 | ETR4-69-A | 770.42 | ILS | 205 | 720 | 031891 | Contactors & motor protection | טיימר רב זמני וישומי (עד ETR4-69-A,(240V | http://datasheet.moeller.net/datasheet.php?model=031891&locale=en | http://datasheet.moeller.net/datasheet.php?model=031891&locale=en
Y7-31887 | ETR4-69-W | 798.52 | ILS | 205 | 720 | 031887 | Contactors & motor protection | טיימר רב זמני וישומי (ETR4-69-W ,(400VAC | http://datasheet.moeller.net/datasheet.php?model=031887&locale=en | http://datasheet.moeller.net/datasheet.php?model=031887&locale=en
Y7-31888 | ETR4-70-A | 1021.89 | ILS | 205 | 720 | 031888 | Contactors & motor protection | טיימר רב זמני וישומי (עד ETR4-70-A,(240V | http://datasheet.moeller.net/datasheet.php?model=031888&locale=en | http://datasheet.moeller.net/datasheet.php?model=031888&locale=en
Y7-262684 | ETR2-11 | 612.62 | ILS | 205 | 720 | 262684 | Contactors & motor protection | טיימר רב זמני ON DELAY עד ETR2-11 ,(1C/O)240V | http://datasheet.moeller.net/datasheet.php?model=262684&locale=en | http://datasheet.moeller.net/datasheet.php?model=262684&locale=en
Y7-262686 | ETR2-12 | 612.62 | ILS | 205 | 720 | 262686 | Contactors & motor protection | טיימר רב זמני OFF DELAY עד ETR2-12 ,(1C/O)240V | http://datasheet.moeller.net/datasheet.php?model=262686&locale=en | http://datasheet.moeller.net/datasheet.php?model=262686&locale=en
Y7-262687 | ETR2-21 | 612.62 | ILS | 205 | 720 | 262687 | Contactors & motor protection | טיימר פולס מותנה בזמן עד ETR2-21 ,(1C/O)240V | http://datasheet.moeller.net/datasheet.php?model=262687&locale=en | http://datasheet.moeller.net/datasheet.php?model=262687&locale=en
Y7-262730 | ETR2-44 | 703.55 | ILS | 205 | 720 | 262730 | Contactors & motor protection | טיימר מהבהב דו זמני עד ETR2-44 ,(1C/O)240V | http://datasheet.moeller.net/datasheet.php?model=262730&locale=en | http://datasheet.moeller.net/datasheet.php?model=262730&locale=en
Y7-262689 | ETR2-69 | 703.55 | ILS | 205 | 720 | 262689 | Contactors & motor protection | טיימר רב זמני וישומי עד ETR2-69 ,(1C/O)240V | http://datasheet.moeller.net/datasheet.php?model=262689&locale=en | http://datasheet.moeller.net/datasheet.php?model=262689&locale=en
Y7-119426 | ETR2-11-D | 703.55 | ILS | 205 | 720 | 119426 | Contactors & motor protection | טיימר רב זמני ON DELAY עד ETR2-11-D,(2C/O)240V | http://datasheet.moeller.net/datasheet.php?model=119426&locale=en | http://datasheet.moeller.net/datasheet.php?model=119426&locale=en
Y7-119427 | ETR2-12-D | 703.55 | ILS | 205 | 720 | 119427 | Contactors & motor protection | טיימר רב זמני OFF DELAY עד ETR2-11-D,(2C/O)240V | http://datasheet.moeller.net/datasheet.php?model=119427&locale=en | http://datasheet.moeller.net/datasheet.php?model=119427&locale=en
Y7-119428 | ETR2-69-D | 945.65 | ILS | 205 | 720 | 119428 | Contactors & motor protection | טיימר רב זמני וישומי עד ETR2-69-D,(2C/O)240V | http://datasheet.moeller.net/datasheet.php?model=119428&locale=en | http://datasheet.moeller.net/datasheet.php?model=119428&locale=en
Y7-262688 | ETR2-42 | 507.41 | ILS | 205 | 720 | 262688 | Contactors & motor protection | טיימר הבהוב אסימטרי ETR2-42 | http://datasheet.moeller.net/datasheet.php?model=262688&locale=en | http://datasheet.moeller.net/datasheet.php?model=262688&locale=en
Y7-276316 | DILA-40(24V50HZ) | 254.13 | ILS | 205 | 975 | 276316 | Contactors & motor protection | DILA-40 50HZ 24V 1 | http://datasheet.moeller.net/datasheet.php?model=276316&locale=en | http://datasheet.moeller.net/datasheet.php?model=276316&locale=en
Y7-276351 | DILA-31(24V50HZ) | 234.65 | ILS |  | 975 | 276351 |  | DILA-31 50HZ 24V 1 | http://datasheet.moeller.net/datasheet.php?model=276351&locale=en | http://datasheet.moeller.net/datasheet.php?model=276351&locale=en
Y7-276386 | DILA-22(24V50HZ) | 254.13 | ILS | 205 | 975 | 276386 | Contactors & motor protection | DILA-22 50HZ 24V 1 | http://datasheet.moeller.net/datasheet.php?model=276386&locale=en | http://datasheet.moeller.net/datasheet.php?model=276386&locale=en
Y7-276317 | DILA-40(48V50HZ) | 234.65 | ILS |  | 975 | 276317 |  | DILA-40 50HZ 48V 1 | http://datasheet.moeller.net/datasheet.php?model=276317&locale=en | http://datasheet.moeller.net/datasheet.php?model=276317&locale=en
Y7-276352 | DILA-31(48V50HZ) | 234.65 | ILS |  | 975 | 276352 |  | DILA-31 50HZ 48V 1 | http://datasheet.moeller.net/datasheet.php?model=276352&locale=en | http://datasheet.moeller.net/datasheet.php?model=276352&locale=en
Y7-276345 | DILA-40(48VDC) | 234.65 | ILS |  | 975 | 276345 |  | DILA-40 VDC 48 1 | http://datasheet.moeller.net/datasheet.php?model=276345&locale=en | http://datasheet.moeller.net/datasheet.php?model=276345&locale=en
Y7-276380 | DILA-31(48VDC) | 254.13 | ILS | 205 | 975 | 276380 | Contactors & motor protection | DILA-31 VDC 48 , ,3NO+1NC ממסר | http://datasheet.moeller.net/datasheet.php?model=276380&locale=en | http://datasheet.moeller.net/datasheet.php?model=276380&locale=en
Y7-276347 | DILA-40(110VDC) | 254.13 | ILS | 205 | 975 | 276347 | Contactors & motor protection | DILA-40 VDC 110 1 | http://datasheet.moeller.net/datasheet.php?model=276347&locale=en | http://datasheet.moeller.net/datasheet.php?model=276347&locale=en
Y7-276382 | DILA-31(110VDC) | 234.65 | ILS |  | 975 | 276382 |  | DILA-31 VDC 110 1 | http://datasheet.moeller.net/datasheet.php?model=276382&locale=en | http://datasheet.moeller.net/datasheet.php?model=276382&locale=en
Y7-276418 | DILA-22(220VDC) | 245.07 | ILS | 205 | 975 | 276418 | Contactors & motor protection | DILA-22 VDC 220 1 | http://datasheet.moeller.net/datasheet.php?model=276418&locale=en | http://datasheet.moeller.net/datasheet.php?model=276418&locale=en
Y7-276403 | DILA-22(24V50/60HZ) | 246.1 | ILS | 205 | 975 | 276403 | Contactors & motor protection | ממסר DILA-22(24V50HZ) ,2NO+2NC | http://datasheet.moeller.net/datasheet.php?model=276403&locale=en | http://datasheet.moeller.net/datasheet.php?model=276403&locale=en
Y7-276396 | DILA-22(110V50HZ,120V60HZ) | 254.13 | ILS | 205 | 975 | 276396 | Contactors & motor protection | ממסר DILA-22(110V50HZ) ,2NO+2NC | http://datasheet.moeller.net/datasheet.php?model=276396&locale=en | http://datasheet.moeller.net/datasheet.php?model=276396&locale=en
Y7-276399 | DILA-22(230V50HZ,240V60HZ) | 254.13 | ILS | 205 | 975 | 276399 | Contactors & motor protection | ממסר DILA-22(230V50HZ) ,2NO+2NC | http://datasheet.moeller.net/datasheet.php?model=276399&locale=en | http://datasheet.moeller.net/datasheet.php?model=276399&locale=en
Y7-276414 | DILA-22(24VDC) | 276.88 | ILS | 205 | 975 | 276414 | Contactors & motor protection | ממסר DILA-22(24VDC) ,2NO+2NC | http://datasheet.moeller.net/datasheet.php?model=276414&locale=en | http://datasheet.moeller.net/datasheet.php?model=276414&locale=en
Y7-276415 | DILA-22(48VDC) | 276.88 | ILS | 205 | 975 | 276415 | Contactors & motor protection | ממסר DILA-22(48VDC) ,2NO+2NC | http://datasheet.moeller.net/datasheet.php?model=276415&locale=en | http://datasheet.moeller.net/datasheet.php?model=276415&locale=en
Y7-276417 | DILA-22(110VDC) | 276.88 | ILS | 205 | 975 | 276417 | Contactors & motor protection | ממסר DILA-22(110VDC) ,2NO+2NC | http://datasheet.moeller.net/datasheet.php?model=276417&locale=en | http://datasheet.moeller.net/datasheet.php?model=276417&locale=en
Y7-276368 | DILA-31(24V50/60HZ) | 246.1 | ILS | 205 | 975 | 276368 | Contactors & motor protection | ממסר DILA-31(24V50HZ) ,3NO+1NC | http://datasheet.moeller.net/datasheet.php?model=276368&locale=en | http://datasheet.moeller.net/datasheet.php?model=276368&locale=en
Y7-276361 | DILA-31(110V50HZ,120V60HZ) | 254.13 | ILS | 205 | 975 | 276361 | Contactors & motor protection | ממסר DILA-31(110V50HZ) ,3NO+1NC | http://datasheet.moeller.net/datasheet.php?model=276361&locale=en | http://datasheet.moeller.net/datasheet.php?model=276361&locale=en
Y7-276364 | DILA-31(230V50HZ,240V60HZ) | 254.13 | ILS | 205 | 975 | 276364 | Contactors & motor protection | ממסר DILA-31(230V50HZ) ,3NO+1NC | http://datasheet.moeller.net/datasheet.php?model=276364&locale=en | http://datasheet.moeller.net/datasheet.php?model=276364&locale=en
Y7-276372 | DILA-31(230V50/60HZ) | 192.21 | ILS | 205 | 975 | 276372 | Contactors & motor protection | ממסר DILA-31(230V50/60HZ) ,3NO+1NC | http://datasheet.moeller.net/datasheet.php?model=276372&locale=en | http://datasheet.moeller.net/datasheet.php?model=276372&locale=en
Y7-276366 | DILA-31(400V50HZ,440V60HZ) | 234.65 | ILS |  | 975 | 276366 |  | ממסר DILA-31(400V50HZ) ,3NO+1NC | http://datasheet.moeller.net/datasheet.php?model=276366&locale=en | http://datasheet.moeller.net/datasheet.php?model=276366&locale=en
Y7-276379 | DILA-31(24VDC) | 254.13 | ILS | 205 | 975 | 276379 | Contactors & motor protection | ממסר DILA-31(24VDC) ,3NO+1NC | http://datasheet.moeller.net/datasheet.php?model=276379&locale=en | http://datasheet.moeller.net/datasheet.php?model=276379&locale=en
Y7-276333 | DILA-40(24V50/60HZ) | 246.1 | ILS | 205 | 975 | 276333 | Contactors & motor protection | ממסר DILA-40(24V50HZ) ,4NO | http://datasheet.moeller.net/datasheet.php?model=276333&locale=en | http://datasheet.moeller.net/datasheet.php?model=276333&locale=en
Y7-276326 | DILA-40(110V50HZ,120V60HZ) | 254.13 | ILS | 205 | 975 | 276326 | Contactors & motor protection | ממסר DILA-40(110V50HZ) ,4NO | http://datasheet.moeller.net/datasheet.php?model=276326&locale=en | http://datasheet.moeller.net/datasheet.php?model=276326&locale=en
Y7-276329 | DILA-40(230V50HZ,240V60HZ) | 254.13 | ILS | 205 | 975 | 276329 | Contactors & motor protection | ממסר DILA-40(230V50HZ) ,4NO | http://datasheet.moeller.net/datasheet.php?model=276329&locale=en | http://datasheet.moeller.net/datasheet.php?model=276329&locale=en
Y7-276331 | DILA-40(400V50HZ,440V60HZ) | 234.65 | ILS |  | 975 | 276331 |  | ממסר DILA-40(400V50HZ) ,4NO | http://datasheet.moeller.net/datasheet.php?model=276331&locale=en | http://datasheet.moeller.net/datasheet.php?model=276331&locale=en
Y7-276344 | DILA-40(24VDC) | 254.13 | ILS | 205 | 975 | 276344 | Contactors & motor protection | ממסר DILA-40(24VDC) ,4NO | http://datasheet.moeller.net/datasheet.php?model=276344&locale=en | http://datasheet.moeller.net/datasheet.php?model=276344&locale=en
Y7-83094 | ETS4-VS3 | 477.51 | ILS | 205 | 975 | 083094 | Contactors & motor protection | ממסר עזר למגען, ETS4-VS3 | http://datasheet.moeller.net/datasheet.php?model=083094&locale=en | http://datasheet.moeller.net/datasheet.php?model=083094&locale=en
Y7-276573 | DILM7-01(48V50HZ) | 144.45 | ILS | 216 | 975 | 276573 | RUNNERS Industrial control products | DILM7-01 50HZ 48V 1 | http://datasheet.moeller.net/datasheet.php?model=276573&locale=en | http://datasheet.moeller.net/datasheet.php?model=276573&locale=en
Y7-276713 | DILM9-01(48V50HZ) | 151.15 | ILS | 216 | 975 | 276713 | RUNNERS Industrial control products | DILM9-01 50HZ 48V 1 | http://datasheet.moeller.net/datasheet.php?model=276713&locale=en | http://datasheet.moeller.net/datasheet.php?model=276713&locale=en
Y7-276853 | DILM12-01(48V50HZ) | 203.29 | ILS | 216 | 975 | 276853 | RUNNERS Industrial control products | DILM12-01 50HZ 48V 1 | http://datasheet.moeller.net/datasheet.php?model=276853&locale=en | http://datasheet.moeller.net/datasheet.php?model=276853&locale=en
Y7-277289 | DILM32-01(110V50HZ,120V60HZ) | 514.98 | ILS | 216 | 975 | 277289 | RUNNERS Industrial control products | DILM32-01 50HZ 110V 1 | http://datasheet.moeller.net/datasheet.php?model=277289&locale=en | http://datasheet.moeller.net/datasheet.php?model=277289&locale=en
Y7-139535 | DILM185A/22(RAC48) | 4998.29 | ILS |  | 975 | 139535 |  | DILM185A 50/60HZ RAC48 42-48V 1 | http://datasheet.moeller.net/datasheet.php?model=139535&locale=en | http://datasheet.moeller.net/datasheet.php?model=139535&locale=en
Y7-276744 | DILM9-01(220VDC) | 227.37 | ILS | 216 | 975 | 276744 | RUNNERS Industrial control products | DILM9-01 VDC 220 1 | http://datasheet.moeller.net/datasheet.php?model=276744&locale=en | http://datasheet.moeller.net/datasheet.php?model=276744&locale=en
Y7-276849 | DILM12-10(220VDC) | 401.27 | ILS | 216 | 975 | 276849 | RUNNERS Industrial control products | DILM12-10 VDC 220 1 | http://datasheet.moeller.net/datasheet.php?model=276849&locale=en | http://datasheet.moeller.net/datasheet.php?model=276849&locale=en
Y7-277148 | DILM25-10(RDC130) | 709.41 | ILS | 216 | 975 | 277148 | RUNNERS Industrial control products | DILM25-10 VDC 110-130 1 | http://datasheet.moeller.net/datasheet.php?model=277148&locale=en | http://datasheet.moeller.net/datasheet.php?model=277148&locale=en
Y7-277911 | DILM65(RDC240) | 2280.57 | ILS | 216 | 975 | 277911 | RUNNERS Industrial control products | DILM65 VDC 220-240 1 | http://datasheet.moeller.net/datasheet.php?model=277911&locale=en | http://datasheet.moeller.net/datasheet.php?model=277911&locale=en
Y7-239594 | DILM150(RDC240) | 3850.86 | ILS | 216 | 975 | 239594 | RUNNERS Industrial control products | DILM150 VDC 220-240 1 | http://datasheet.moeller.net/datasheet.php?model=239594&locale=en | http://datasheet.moeller.net/datasheet.php?model=239594&locale=en
Y7-278286 | SDAINLM12(230V50HZ,240V60HZ) | 1500.1 | ILS |  | 975 | 278286 |  | SDAINLM12(230V50HZ) | http://datasheet.moeller.net/datasheet.php?model=278286&locale=en | http://datasheet.moeller.net/datasheet.php?model=278286&locale=en
Y7-278311 | SDAINLM16(230V50HZ,240V60HZ) | 1500.1 | ILS |  | 975 | 278311 |  | SDAINLM16(230V50HZ) | http://datasheet.moeller.net/datasheet.php?model=278311&locale=en | http://datasheet.moeller.net/datasheet.php?model=278311&locale=en
Y7-278336 | SDAINLM22(230V50HZ,240V60HZ) | 1511.72 | ILS |  | 975 | 278336 |  | SDAINLM22(230V50HZ) | http://datasheet.moeller.net/datasheet.php?model=278336&locale=en | http://datasheet.moeller.net/datasheet.php?model=278336&locale=en
Y7-278361 | SDAINLM30(230V50HZ,240V60HZ) | 1670.3 | ILS |  | 975 | 278361 |  | SDAINLM30(230V50HZ) | http://datasheet.moeller.net/datasheet.php?model=278361&locale=en | http://datasheet.moeller.net/datasheet.php?model=278361&locale=en
Y7-278386 | SDAINLM45(230V50HZ,240V60HZ) | 1670.3 | ILS |  | 975 | 278386 |  | SDAINLM45(230V50HZ) | http://datasheet.moeller.net/datasheet.php?model=278386&locale=en | http://datasheet.moeller.net/datasheet.php?model=278386&locale=en
Y7-278411 | SDAINLM55(230V50HZ,240V60HZ) | 1670.3 | ILS |  | 975 | 278411 |  | SDAINLM55(230V50HZ) | http://datasheet.moeller.net/datasheet.php?model=278411&locale=en | http://datasheet.moeller.net/datasheet.php?model=278411&locale=en
Y7-239895 | SDAINLM70(230V50HZ,240V60HZ) | 2582.51 | ILS |  | 975 | 239895 |  | SDAINLM70(230V50HZ) | http://datasheet.moeller.net/datasheet.php?model=239895&locale=en | http://datasheet.moeller.net/datasheet.php?model=239895&locale=en
Y7-239937 | SDAINLM90(230V50HZ,240V60HZ) | 2582.51 | ILS |  | 975 | 239937 |  | SDAINLM90(230V50HZ) | http://datasheet.moeller.net/datasheet.php?model=239937&locale=en | http://datasheet.moeller.net/datasheet.php?model=239937&locale=en
Y7-239963 | SDAINLM115(230V50HZ,240V60HZ) | 2687.85 | ILS |  | 975 | 239963 |  | SDAINLM115(230V50HZ) | http://datasheet.moeller.net/datasheet.php?model=239963&locale=en | http://datasheet.moeller.net/datasheet.php?model=239963&locale=en
Y7-240009 | SDAINLM140(230V50HZ,240V60HZ) | 6261.01 | ILS |  | 975 | 240009 |  | SDAINLM140(230V50HZ) | http://datasheet.moeller.net/datasheet.php?model=240009&locale=en | http://datasheet.moeller.net/datasheet.php?model=240009&locale=en
Y7-240035 | SDAINLM165(230V50HZ,240V60HZ) | 6313.62 | ILS |  | 975 | 240035 |  | SDAINLM165(230V50HZ) | http://datasheet.moeller.net/datasheet.php?model=240035&locale=en | http://datasheet.moeller.net/datasheet.php?model=240035&locale=en
Y7-101010 | SDAINLM200(230V50HZ,240V60HZ) | 8399.5 | ILS |  | 975 | 101010 |  | SDAINLM200(230V50HZ) | http://datasheet.moeller.net/datasheet.php?model=101010&locale=en | http://datasheet.moeller.net/datasheet.php?model=101010&locale=en
Y7-101031 | SDAINLM260(230V50HZ,240V60HZ) | 8399.5 | ILS |  | 975 | 101031 |  | SDAINLM260(230V50HZ) | http://datasheet.moeller.net/datasheet.php?model=101031&locale=en | http://datasheet.moeller.net/datasheet.php?model=101031&locale=en
Y7-276554 | DILM7-10(24V50/60HZ) | 144.45 | ILS | 216 | 975 | 276554 | RUNNERS Industrial control products | מגען AC1=22A 4HP+מגע DILM7-10(24VAC) 1N.O | http://datasheet.moeller.net/datasheet.php?model=276554&locale=en | http://datasheet.moeller.net/datasheet.php?model=276554&locale=en
Y7-276538 | DILM7-10(48V50HZ) | 203.29 | ILS | 205 | 975 | 276538 | Contactors & motor protection | מגען AC1=22A 4HP+מגע DILM7-10(48VAC) 1N.O | http://datasheet.moeller.net/datasheet.php?model=276538&locale=en | http://datasheet.moeller.net/datasheet.php?model=276538&locale=en
Y7-276547 | DILM7-10(110V50HZ,120V60HZ) | 144.45 | ILS | 216 | 975 | 276547 | RUNNERS Industrial control products | מגען AC1=22A 4HP+מגע DILM7-10(110VAC) 1N.O | http://datasheet.moeller.net/datasheet.php?model=276547&locale=en | http://datasheet.moeller.net/datasheet.php?model=276547&locale=en
Y7-276550 | DILM7-10(230V50HZ,240V60HZ) | 144.45 | ILS | 216 | 975 | 276550 | RUNNERS Industrial control products | מגען AC1=22A 4HP+מגע DILM7-10(230VAC) 1N.O | http://datasheet.moeller.net/datasheet.php?model=276550&locale=en | http://datasheet.moeller.net/datasheet.php?model=276550&locale=en
Y7-276552 | DILM7-10(400V50HZ,440V60HZ) | 144.45 | ILS | 216 | 975 | 276552 | RUNNERS Industrial control products | מגען AC1=22A 4HP+מגע DILM7-10(400VAC) 1N.O | http://datasheet.moeller.net/datasheet.php?model=276552&locale=en | http://datasheet.moeller.net/datasheet.php?model=276552&locale=en
Y7-276589 | DILM7-01(24V50/60HZ) | 144.45 | ILS | 216 | 975 | 276589 | RUNNERS Industrial control products | מגען AC1=22A 4HP+מגע DILM7-01(24VAC) 1N.C | http://datasheet.moeller.net/datasheet.php?model=276589&locale=en | http://datasheet.moeller.net/datasheet.php?model=276589&locale=en
Y7-276582 | DILM7-01(110V50HZ,120V60HZ) | 144.45 | ILS | 216 | 975 | 276582 | RUNNERS Industrial control products | מגען AC1=22A 4HP+מגע DILM7-01(110VAC) 1N.C | http://datasheet.moeller.net/datasheet.php?model=276582&locale=en | http://datasheet.moeller.net/datasheet.php?model=276582&locale=en
Y7-276585 | DILM7-01(230V50HZ,240V60HZ) | 144.45 | ILS | 216 | 975 | 276585 | RUNNERS Industrial control products | מגען AC1=22A 4HP+מגע DILM7-01(230VAC) 1N.C | http://datasheet.moeller.net/datasheet.php?model=276585&locale=en | http://datasheet.moeller.net/datasheet.php?model=276585&locale=en
Y7-276565 | DILM7-10(24VDC) | 172.54 | ILS | 216 | 975 | 276565 | RUNNERS Industrial control products | מגען AC1=22A 4HP+מגע DILM7-10(24VDC) 1N.O | http://datasheet.moeller.net/datasheet.php?model=276565&locale=en | http://datasheet.moeller.net/datasheet.php?model=276565&locale=en
Y7-276569 | DILM7-10(220VDC) | 255.48 | ILS | 205 | 975 | 276569 | Contactors & motor protection | מגען AC1=22A 4HP+מגע DILM7-10(220VDC) 1N.O | http://datasheet.moeller.net/datasheet.php?model=276569&locale=en | http://datasheet.moeller.net/datasheet.php?model=276569&locale=en
Y7-276600 | DILM7-01(24VDC) | 172.54 | ILS | 216 | 975 | 276600 | RUNNERS Industrial control products | מגען AC1=22A 4HP+מגע DILM7-01(24VDC) 1N.C | http://datasheet.moeller.net/datasheet.php?model=276600&locale=en | http://datasheet.moeller.net/datasheet.php?model=276600&locale=en
Y7-276604 | DILM7-01(220VDC) | 255.48 | ILS | 205 | 975 | 276604 | Contactors & motor protection | מגען AC1=22A 4HP+מגע DILM7-01(220VDC) 1N.O | http://datasheet.moeller.net/datasheet.php?model=276604&locale=en | http://datasheet.moeller.net/datasheet.php?model=276604&locale=en
Y7-276694 | DILM9-10(24V50/60HZ) | 151.15 | ILS | 216 | 975 | 276694 | RUNNERS Industrial control products | מגען AC1=22A 5.4HP+מגע DILM9-10(24VAC) 1N.O | http://datasheet.moeller.net/datasheet.php?model=276694&locale=en | http://datasheet.moeller.net/datasheet.php?model=276694&locale=en
Y7-276678 | DILM9-10(48V50HZ) | 224.71 | ILS | 205 | 975 | 276678 | Contactors & motor protection | מגען AC1=22A 5.4HP+מגע DILM9-10(48VAC) 1N.O | http://datasheet.moeller.net/datasheet.php?model=276678&locale=en | http://datasheet.moeller.net/datasheet.php?model=276678&locale=en
Y7-276687 | DILM9-10(110V50HZ,120V60HZ) | 151.15 | ILS | 216 | 975 | 276687 | RUNNERS Industrial control products | מגען AC1=22A 5.4HP+מגע DILM9-10(110VAC) 1N.O | http://datasheet.moeller.net/datasheet.php?model=276687&locale=en | http://datasheet.moeller.net/datasheet.php?model=276687&locale=en
Y7-276690 | DILM9-10(230V50HZ,240V60HZ) | 151.15 | ILS | 216 | 975 | 276690 | RUNNERS Industrial control products | מגען AC1=22A 5.4HP+ מגע DILM9-10(230VAC) ,1N.O | http://datasheet.moeller.net/datasheet.php?model=276690&locale=en | http://datasheet.moeller.net/datasheet.php?model=276690&locale=en
Y7-276692 | DILM9-10(400V50HZ,440V60HZ) | 151.15 | ILS | 216 | 975 | 276692 | RUNNERS Industrial control products | מגען AC1=22A 5.4HP+מגע DILM9-10(400VAC) 1N.O | http://datasheet.moeller.net/datasheet.php?model=276692&locale=en | http://datasheet.moeller.net/datasheet.php?model=276692&locale=en
Y7-276729 | DILM9-01(24V50/60HZ) | 151.15 | ILS | 216 | 975 | 276729 | RUNNERS Industrial control products | מגען AC1=22A 5.4HP+מגע DILM9-01(24VAC) 1N.C | http://datasheet.moeller.net/datasheet.php?model=276729&locale=en | http://datasheet.moeller.net/datasheet.php?model=276729&locale=en
Y7-276722 | DILM9-01(110V50HZ,120V60HZ) | 151.15 | ILS | 216 | 975 | 276722 | RUNNERS Industrial control products | מגען AC1=22A 5.4HP+מגע DILM9-01(110VAC) 1N.C | http://datasheet.moeller.net/datasheet.php?model=276722&locale=en | http://datasheet.moeller.net/datasheet.php?model=276722&locale=en
Y7-276725 | DILM9-01(230V50HZ,240V60HZ) | 151.15 | ILS | 216 | 975 | 276725 | RUNNERS Industrial control products | מגען AC1=22A 5.4HP+מגע DILM9-01(230VAC) 1N.C | http://datasheet.moeller.net/datasheet.php?model=276725&locale=en | http://datasheet.moeller.net/datasheet.php?model=276725&locale=en
Y7-276727 | DILM9-01(400V50HZ,440V60HZ) | 151.15 | ILS | 216 | 975 | 276727 | RUNNERS Industrial control products | מגען AC1=22A 5.4HP+מגע DILM9-01(400VAC) 1N.C | http://datasheet.moeller.net/datasheet.php?model=276727&locale=en | http://datasheet.moeller.net/datasheet.php?model=276727&locale=en
Y7-276705 | DILM9-10(24VDC) | 227.37 | ILS | 216 | 975 | 276705 | RUNNERS Industrial control products | מגען AC1=22A 5.4HP 4KW+מגע DILM9-10(24VDC) 1N.O | http://datasheet.moeller.net/datasheet.php?model=276705&locale=en | http://datasheet.moeller.net/datasheet.php?model=276705&locale=en
Y7-276706 | DILM9-10(48VDC) | 274.21 | ILS | 205 | 975 | 276706 | Contactors & motor protection | מגען AC1=22A 5.4HP+ מגע DILM9-10(48VDC) 1N.O | http://datasheet.moeller.net/datasheet.php?model=276706&locale=en | http://datasheet.moeller.net/datasheet.php?model=276706&locale=en
Y7-276707 | DILM9-10(60VDC) | 274.21 | ILS | 205 | 975 | 276707 | Contactors & motor protection | מגען AC1=22A 5.4HP+מגע DILM9-10(60VDC) 1N.O | http://datasheet.moeller.net/datasheet.php?model=276707&locale=en | http://datasheet.moeller.net/datasheet.php?model=276707&locale=en
Y7-276740 | DILM9-01(24VDC) | 227.37 | ILS | 216 | 975 | 276740 | RUNNERS Industrial control products | מגען AC1=22A 5.4HP+מגע DILM9-01(24VDC) 1N.C | http://datasheet.moeller.net/datasheet.php?model=276740&locale=en | http://datasheet.moeller.net/datasheet.php?model=276740&locale=en
Y7-276834 | DILM12-10(24V50/60HZ) | 203.29 | ILS | 216 | 975 | 276834 | RUNNERS Industrial control products | מגען AC1=22A 7.5HP+מגע DILM12-10(24VAC) 1N.O | http://datasheet.moeller.net/datasheet.php?model=276834&locale=en | http://datasheet.moeller.net/datasheet.php?model=276834&locale=en
Y7-276818 | DILM12-10(48V50HZ) | 274.21 | ILS | 205 | 975 | 276818 | Contactors & motor protection | מגען AC1=22A 7.5HP+מגע DILM12-10(48VAC) 1N.O | http://datasheet.moeller.net/datasheet.php?model=276818&locale=en | http://datasheet.moeller.net/datasheet.php?model=276818&locale=en
Y7-276827 | DILM12-10(110V50HZ,120V60HZ) | 203.29 | ILS | 216 | 975 | 276827 | RUNNERS Industrial control products | מגען AC1=22A 7.5HP+מגע DILM12-10(110V50HZ,120V60HZ)1N.O | http://datasheet.moeller.net/datasheet.php?model=276827&locale=en | http://datasheet.moeller.net/datasheet.php?model=276827&locale=en
Y7-276830 | DILM12-10(230V50HZ,240V60HZ) | 203.29 | ILS | 216 | 975 | 276830 | RUNNERS Industrial control products | מגען AC1=22A 7.5HP+מגע DILM12-10(230VAC) 1N.O | http://datasheet.moeller.net/datasheet.php?model=276830&locale=en | http://datasheet.moeller.net/datasheet.php?model=276830&locale=en
Y7-276832 | DILM12-10(400V50HZ,440V60HZ) | 203.29 | ILS | 216 | 975 | 276832 | RUNNERS Industrial control products | מגען AC1=22A 7.5HP+מגע DILM12-10(400VAC) 1N.O | http://datasheet.moeller.net/datasheet.php?model=276832&locale=en | http://datasheet.moeller.net/datasheet.php?model=276832&locale=en
Y7-276869 | DILM12-01(24V50/60HZ) | 203.29 | ILS | 216 | 975 | 276869 | RUNNERS Industrial control products | מגען AC1=22A 7.5HP+מגע DILM12-01(24VAC)1N.C | http://datasheet.moeller.net/datasheet.php?model=276869&locale=en | http://datasheet.moeller.net/datasheet.php?model=276869&locale=en
Y7-276862 | DILM12-01(110V50HZ,120V60HZ) | 203.29 | ILS | 216 | 975 | 276862 | RUNNERS Industrial control products | מגען AC1=22A 7.5HP+מגע DILM12-01(110VAC) 1N.C | http://datasheet.moeller.net/datasheet.php?model=276862&locale=en | http://datasheet.moeller.net/datasheet.php?model=276862&locale=en
Y7-276865 | DILM12-01(230V50HZ,240V60HZ) | 203.29 | ILS | 216 | 975 | 276865 | RUNNERS Industrial control products | מגען AC1=22A 7.5HP+מגע DILM12-01(230VAC)1N.C | http://datasheet.moeller.net/datasheet.php?model=276865&locale=en | http://datasheet.moeller.net/datasheet.php?model=276865&locale=en
Y7-276845 | DILM12-10(24VDC) | 343.75 | ILS | 216 | 975 | 276845 | RUNNERS Industrial control products | מגען AC1=22A 7.5HP+מגע DILM12-10(24VDC) 1N.O | http://datasheet.moeller.net/datasheet.php?model=276845&locale=en | http://datasheet.moeller.net/datasheet.php?model=276845&locale=en
Y7-276880 | DILM12-01(24VDC) | 343.75 | ILS | 216 | 975 | 276880 | RUNNERS Industrial control products | מגען AC1=22A 7.5HP+ מגע DILM12-01(24VDC) 1N.C | http://datasheet.moeller.net/datasheet.php?model=276880&locale=en | http://datasheet.moeller.net/datasheet.php?model=276880&locale=en
Y7-290062 | DILM15-10(24V50/60HZ) | 247.45 | ILS | 216 | 975 | 290062 | RUNNERS Industrial control products | מגען AC1=22A 10HP+מגע DILM15-10(24VAC) 1N.O | http://datasheet.moeller.net/datasheet.php?model=290062&locale=en | http://datasheet.moeller.net/datasheet.php?model=290062&locale=en
Y7-290055 | DILM15-10(110V50HZ,120V60HZ) | 247.45 | ILS | 216 | 975 | 290055 | RUNNERS Industrial control products | מגען AC1=22A 10HP+מגע DILM15-10(110VAC) 1N.O | http://datasheet.moeller.net/datasheet.php?model=290055&locale=en | http://datasheet.moeller.net/datasheet.php?model=290055&locale=en
Y7-290058 | DILM15-10(230V50HZ,240V60HZ) | 247.45 | ILS | 216 | 975 | 290058 | RUNNERS Industrial control products | מגען AC1=22A 10HP+מגע DILM15-10(230VAC) 1N.O | http://datasheet.moeller.net/datasheet.php?model=290058&locale=en | http://datasheet.moeller.net/datasheet.php?model=290058&locale=en
Y7-290060 | DILM15-10(400V50HZ,440V60HZ) | 398.6 | ILS | 205 | 975 | 290060 | Contactors & motor protection | מגען AC1=22A 10HP+מגע DILM15-10(400VAC) 1N.O | http://datasheet.moeller.net/datasheet.php?model=290060&locale=en | http://datasheet.moeller.net/datasheet.php?model=290060&locale=en
Y7-290097 | DILM15-01(24V50/60HZ) | 247.45 | ILS | 216 | 975 | 290097 | RUNNERS Industrial control products | מגען AC1=22A 10HP+מגע DILM15-01(24VAC) 1N.C | http://datasheet.moeller.net/datasheet.php?model=290097&locale=en | http://datasheet.moeller.net/datasheet.php?model=290097&locale=en
Y7-290090 | DILM15-01(110V50HZ,120V60HZ) | 247.45 | ILS | 216 | 975 | 290090 | RUNNERS Industrial control products | מגען AC1=22A 10HP+מגע DILM15-01(110VAC) 1N.C | http://datasheet.moeller.net/datasheet.php?model=290090&locale=en | http://datasheet.moeller.net/datasheet.php?model=290090&locale=en
Y7-290093 | DILM15-01(230V50HZ,240V60HZ) | 247.45 | ILS | 216 | 975 | 290093 | RUNNERS Industrial control products | מגען AC1=22A 10HP+מגע DILM15-01(230VAC) 1N.C | http://datasheet.moeller.net/datasheet.php?model=290093&locale=en | http://datasheet.moeller.net/datasheet.php?model=290093&locale=en
Y7-290073 | DILM15-10(24VDC) | 521.65 | ILS | 216 | 975 | 290073 | RUNNERS Industrial control products | מגען AC1=22A 10HP+מגע DILM15-10(24VDC) 1N.O | http://datasheet.moeller.net/datasheet.php?model=290073&locale=en | http://datasheet.moeller.net/datasheet.php?model=290073&locale=en
Y7-290108 | DILM15-01(24VDC) | 521.65 | ILS | 216 | 975 | 290108 | RUNNERS Industrial control products | מגען AC1=22A 10HP+מגע DILM15-01(24VDC) 1N.C | http://datasheet.moeller.net/datasheet.php?model=290108&locale=en | http://datasheet.moeller.net/datasheet.php?model=290108&locale=en
Y7-277008 | DILM17-10(24V50/60HZ) | 284.89 | ILS | 216 | 975 | 277008 | RUNNERS Industrial control products | מגען AC1=40A 10HP+מגע DILM17-10(24VAC) 1N.O | http://datasheet.moeller.net/datasheet.php?model=277008&locale=en | http://datasheet.moeller.net/datasheet.php?model=277008&locale=en
Y7-276992 | DILM17-10(48V50HZ) | 284.89 | ILS | 205 | 975 | 276992 | Contactors & motor protection | מגען AC1=40A 10HP+מגע DILM17-10(48VAC) 1N.O | http://datasheet.moeller.net/datasheet.php?model=276992&locale=en | http://datasheet.moeller.net/datasheet.php?model=276992&locale=en
Y7-277001 | DILM17-10(110V50HZ,120V60HZ) | 284.89 | ILS | 216 | 975 | 277001 | RUNNERS Industrial control products | מגען AC1=40A 10HP+מגע DILM17-10(110VAC) 1N.O | http://datasheet.moeller.net/datasheet.php?model=277001&locale=en | http://datasheet.moeller.net/datasheet.php?model=277001&locale=en
Y7-277004 | DILM17-10(230V50HZ,240V60HZ) | 284.89 | ILS | 216 | 975 | 277004 | RUNNERS Industrial control products | מגען AC1=40A 10HP+מגע DILM17-10(230VAC) 1N.O | http://datasheet.moeller.net/datasheet.php?model=277004&locale=en | http://datasheet.moeller.net/datasheet.php?model=277004&locale=en
Y7-277006 | DILM17-10(400V50HZ,440V60HZ) | 284.89 | ILS | 216 | 975 | 277006 | RUNNERS Industrial control products | מגען AC1=40A 10HP+מגע DILM17-10(400VAC) 1N.O | http://datasheet.moeller.net/datasheet.php?model=277006&locale=en | http://datasheet.moeller.net/datasheet.php?model=277006&locale=en
Y7-277040 | DILM17-01(24V50/60HZ) | 284.89 | ILS | 216 | 975 | 277040 | RUNNERS Industrial control products | מגען AC1=40A 10HP+מגע DILM17-01(24VAC) 1N.C | http://datasheet.moeller.net/datasheet.php?model=277040&locale=en | http://datasheet.moeller.net/datasheet.php?model=277040&locale=en
Y7-277033 | DILM17-01(110V50HZ,120V60HZ) | 284.89 | ILS | 216 | 975 | 277033 | RUNNERS Industrial control products | מגען AC1=40A 10HP+מגע DILM17-01(110VAC) 1N.C | http://datasheet.moeller.net/datasheet.php?model=277033&locale=en | http://datasheet.moeller.net/datasheet.php?model=277033&locale=en
Y7-277036 | DILM17-01(230V50HZ,240V60HZ) | 284.89 | ILS | 216 | 975 | 277036 | RUNNERS Industrial control products | מגען AC1=40A 10HP+מגע DILM17-01(230VAC) 1N.C | http://datasheet.moeller.net/datasheet.php?model=277036&locale=en | http://datasheet.moeller.net/datasheet.php?model=277036&locale=en
Y7-277038 | DILM17-01(400V50HZ,440V60HZ) | 284.89 | ILS | 216 | 975 | 277038 | RUNNERS Industrial control products | מגען AC1=40A 10HP+מגע DILM17-01(400VAC) 1N.C | http://datasheet.moeller.net/datasheet.php?model=277038&locale=en | http://datasheet.moeller.net/datasheet.php?model=277038&locale=en
Y7-277018 | DILM17-10(RDC24) | 561.78 | ILS | 216 | 975 | 277018 | RUNNERS Industrial control products | מגען AC1=40A 10HP+מגע DILM17-10(RDC24) 1N.O | http://datasheet.moeller.net/datasheet.php?model=277018&locale=en | http://datasheet.moeller.net/datasheet.php?model=277018&locale=en
Y7-277021 | DILM17-10(RDC240) | 703.55 | ILS | 205 | 975 | 277021 | Contactors & motor protection | מגען AC1=40A 10HP+מגע DILM17-10(RDC240) 1N.O | http://datasheet.moeller.net/datasheet.php?model=277021&locale=en | http://datasheet.moeller.net/datasheet.php?model=277021&locale=en
Y7-277050 | DILM17-01(RDC24) | 561.78 | ILS | 216 | 975 | 277050 | RUNNERS Industrial control products | מגען AC1=40A 10HP+מגע DILM17-01(RDC24) 1N.C | http://datasheet.moeller.net/datasheet.php?model=277050&locale=en | http://datasheet.moeller.net/datasheet.php?model=277050&locale=en
Y7-277136 | DILM25-10(24V50/60HZ) | 367.83 | ILS | 216 | 975 | 277136 | RUNNERS Industrial control products | מגען AC1=45A 15HP+מגע DILM25-10(24VAC) 1N.O | http://datasheet.moeller.net/datasheet.php?model=277136&locale=en | http://datasheet.moeller.net/datasheet.php?model=277136&locale=en
Y7-277120 | DILM25-10(48V50HZ) | 473.51 | ILS | 205 | 975 | 277120 | Contactors & motor protection | מגען AC1=45A 15HP+מגע DILM25-10(48VAC) 1N.O | http://datasheet.moeller.net/datasheet.php?model=277120&locale=en | http://datasheet.moeller.net/datasheet.php?model=277120&locale=en
Y7-277129 | DILM25-10(110V50HZ,120V60HZ) | 367.83 | ILS | 216 | 975 | 277129 | RUNNERS Industrial control products | מגען AC1=45A 15HP+מגע DILM25-10(110VAC) 1N.O | http://datasheet.moeller.net/datasheet.php?model=277129&locale=en | http://datasheet.moeller.net/datasheet.php?model=277129&locale=en
Y7-277132 | DILM25-10(230V50HZ,240V60HZ) | 367.83 | ILS | 216 | 975 | 277132 | RUNNERS Industrial control products | מגען AC1=45A 15HP+מגע DILM25-10(230VAC)1N.O | http://datasheet.moeller.net/datasheet.php?model=277132&locale=en | http://datasheet.moeller.net/datasheet.php?model=277132&locale=en
Y7-277134 | DILM25-10(400V50HZ,440V60HZ) | 367.83 | ILS | 216 | 975 | 277134 | RUNNERS Industrial control products | מגען AC1=45A 15HP+מגע DILM25-10(400VAC) 1N.O | http://datasheet.moeller.net/datasheet.php?model=277134&locale=en | http://datasheet.moeller.net/datasheet.php?model=277134&locale=en
Y7-277168 | DILM25-01(24V50/60HZ) | 367.83 | ILS | 216 | 975 | 277168 | RUNNERS Industrial control products | מגען AC1=45A 15HP+מגע DILM25-01(24VAC) 1N.C | http://datasheet.moeller.net/datasheet.php?model=277168&locale=en | http://datasheet.moeller.net/datasheet.php?model=277168&locale=en
Y7-277161 | DILM25-01(110V50HZ,120V60HZ) | 367.83 | ILS | 216 | 975 | 277161 | RUNNERS Industrial control products | מגען AC1=45A 15HP+מגע DILM25-01(110VAC) 1N.C | http://datasheet.moeller.net/datasheet.php?model=277161&locale=en | http://datasheet.moeller.net/datasheet.php?model=277161&locale=en
Y7-277164 | DILM25-01(230V50HZ,240V60HZ) | 367.83 | ILS | 216 | 975 | 277164 | RUNNERS Industrial control products | מגען AC1=45A 15HP+מגע DILM25-01(230VAC) 1N.C | http://datasheet.moeller.net/datasheet.php?model=277164&locale=en | http://datasheet.moeller.net/datasheet.php?model=277164&locale=en
Y7-277146 | DILM25-10(RDC24) | 735.66 | ILS | 216 | 975 | 277146 | RUNNERS Industrial control products | מגען AC1=45A 15HP+מגע DILM25-10(RDC24) 1N.O | http://datasheet.moeller.net/datasheet.php?model=277146&locale=en | http://datasheet.moeller.net/datasheet.php?model=277146&locale=en
Y7-277178 | DILM25-01(RDC24) | 735.66 | ILS | 216 | 975 | 277178 | RUNNERS Industrial control products | מגען AC1=45A 15HP+מגע DILM25-01(RDC24) 1N.C | http://datasheet.moeller.net/datasheet.php?model=277178&locale=en | http://datasheet.moeller.net/datasheet.php?model=277178&locale=en
Y7-277264 | DILM32-10(24V50/60HZ) | 514.98 | ILS | 216 | 975 | 277264 | RUNNERS Industrial control products | מגען AC1=45A 20HP+מגע DILM32-10(24VAC) 1N.O | http://datasheet.moeller.net/datasheet.php?model=277264&locale=en | http://datasheet.moeller.net/datasheet.php?model=277264&locale=en
Y7-277248 | DILM32-10(48V50HZ) | 648.71 | ILS | 205 | 975 | 277248 | Contactors & motor protection | מגען AC1=45A 20HP+מגע DILM32-10(48VAC) 1N.O | http://datasheet.moeller.net/datasheet.php?model=277248&locale=en | http://datasheet.moeller.net/datasheet.php?model=277248&locale=en
Y7-277257 | DILM32-10(110V50HZ,120V60HZ) | 514.98 | ILS | 216 | 975 | 277257 | RUNNERS Industrial control products | מגען AC1=45A 20HP+מגע DILM32-10(110VAC) 1N.O | http://datasheet.moeller.net/datasheet.php?model=277257&locale=en | http://datasheet.moeller.net/datasheet.php?model=277257&locale=en
Y7-277260 | DILM32-10(230V50HZ,240V60HZ) | 514.98 | ILS | 216 | 975 | 277260 | RUNNERS Industrial control products | מגען AC1=45A 20HP+ מגע DILM32-10(230VAC) 1N.O | http://datasheet.moeller.net/datasheet.php?model=277260&locale=en | http://datasheet.moeller.net/datasheet.php?model=277260&locale=en
Y7-277262 | DILM32-10(400V50HZ,440V60HZ) | 514.98 | ILS | 216 | 975 | 277262 | RUNNERS Industrial control products | מגען AC1=45A 20HP+מגע DILM32-10(400VAC) 1N.O | http://datasheet.moeller.net/datasheet.php?model=277262&locale=en | http://datasheet.moeller.net/datasheet.php?model=277262&locale=en
Y7-277296 | DILM32-01(24V50/60HZ) | 514.98 | ILS | 216 | 975 | 277296 | RUNNERS Industrial control products | מגען AC1=45A 20HP+מגע DILM32-01(24VAC) 1N.C | http://datasheet.moeller.net/datasheet.php?model=277296&locale=en | http://datasheet.moeller.net/datasheet.php?model=277296&locale=en
Y7-277292 | DILM32-01(230V50HZ,240V60HZ) | 514.98 | ILS | 216 | 975 | 277292 | RUNNERS Industrial control products | מגען AC1=45A 20HP+מגע DILM32-01(230VAC) 1N.C | http://datasheet.moeller.net/datasheet.php?model=277292&locale=en | http://datasheet.moeller.net/datasheet.php?model=277292&locale=en
Y7-277294 | DILM32-01(400V50HZ,440V60HZ) | 514.98 | ILS | 216 | 975 | 277294 | RUNNERS Industrial control products | מגען AC1=45A 20HP+מגע DILM32-01(400VAC) 1N.C | http://datasheet.moeller.net/datasheet.php?model=277294&locale=en | http://datasheet.moeller.net/datasheet.php?model=277294&locale=en
Y7-277274 | DILM32-10(RDC24) | 1056.69 | ILS | 216 | 975 | 277274 | RUNNERS Industrial control products | מגען AC1=45A 20HP 15KW+מגע DILM32-10(RDC24) 1N.O | http://datasheet.moeller.net/datasheet.php?model=277274&locale=en | http://datasheet.moeller.net/datasheet.php?model=277274&locale=en
Y7-277277 | DILM32-10(RDC240) | 1197.13 | ILS | 205 | 975 | 277277 | Contactors & motor protection | מגען AC1=45A 20HP+מגע DILM32-10(RDC240) 1N.O | http://datasheet.moeller.net/datasheet.php?model=277277&locale=en | http://datasheet.moeller.net/datasheet.php?model=277277&locale=en
Y7-277306 | DILM32-01(RDC24) | 1056.69 | ILS | 216 | 975 | 277306 | RUNNERS Industrial control products | מגען AC1=45A 20HP+מגע DILM32-01(RDC24) 1N.C | http://datasheet.moeller.net/datasheet.php?model=277306&locale=en | http://datasheet.moeller.net/datasheet.php?model=277306&locale=en
Y7-112432 | DILM38-10(24V50/60HZ) | 631.31 | ILS | 216 | 975 | 112432 | RUNNERS Industrial control products | מגען AC1=45A 25HP + מגע DILM38-10(24VAC) ,1N.O | http://datasheet.moeller.net/datasheet.php?model=112432&locale=en | http://datasheet.moeller.net/datasheet.php?model=112432&locale=en
Y7-112425 | DILM38-10(110V50HZ,120V60HZ) | 631.31 | ILS | 216 | 975 | 112425 | RUNNERS Industrial control products | מגען AC1=45A 25HP + מגע DILM38-10(110VAC) ,1N.O | http://datasheet.moeller.net/datasheet.php?model=112425&locale=en | http://datasheet.moeller.net/datasheet.php?model=112425&locale=en
Y7-112428 | DILM38-10(230V50HZ,240V60HZ) | 631.31 | ILS | 216 | 975 | 112428 | RUNNERS Industrial control products | מגען AC1=45A 25HP + מגע DILM38-10(230VAC) ,1N.O | http://datasheet.moeller.net/datasheet.php?model=112428&locale=en | http://datasheet.moeller.net/datasheet.php?model=112428&locale=en
Y7-112430 | DILM38-10(400V50HZ,440V60HZ) | 631.31 | ILS | 216 | 975 | 112430 | RUNNERS Industrial control products | מגען AC1=45A 25HP + מגע DILM38-10(400VAC) ,1N.O | http://datasheet.moeller.net/datasheet.php?model=112430&locale=en | http://datasheet.moeller.net/datasheet.php?model=112430&locale=en
Y7-112460 | DILM38-01(24V50/60HZ) | 631.31 | ILS | 216 | 975 | 112460 | RUNNERS Industrial control products | מגען AC1=45A 25HP + מגע DILM38-01(24VAC) ,1N.C | http://datasheet.moeller.net/datasheet.php?model=112460&locale=en | http://datasheet.moeller.net/datasheet.php?model=112460&locale=en
Y7-112456 | DILM38-01(230V50HZ,240V60HZ) | 631.31 | ILS | 216 | 975 | 112456 | RUNNERS Industrial control products | מגען AC1=45A 25HP + מגע DILM38-01(230VAC) ,1N.C | http://datasheet.moeller.net/datasheet.php?model=112456&locale=en | http://datasheet.moeller.net/datasheet.php?model=112456&locale=en
Y7-112442 | DILM38-10(RDC24) | 1056.69 | ILS | 216 | 975 | 112442 | RUNNERS Industrial control products | מגען AC1=45A 25HP + מגע DILM38-10(RDC24) ,1N.O | http://datasheet.moeller.net/datasheet.php?model=112442&locale=en | http://datasheet.moeller.net/datasheet.php?model=112442&locale=en
Y7-277770 | DILM40(24V50/60HZ) | 856.04 | ILS | 216 | 975 | 277770 | RUNNERS Industrial control products | מגען DILM40(24V50HZ) AC1=60A 25HP | http://datasheet.moeller.net/datasheet.php?model=277770&locale=en | http://datasheet.moeller.net/datasheet.php?model=277770&locale=en
Y7-277754 | DILM40(48V50HZ) | 876.12 | ILS | 205 | 975 | 277754 | Contactors & motor protection | מגען DILM40(48V50HZ) AC1=60A 25HP | http://datasheet.moeller.net/datasheet.php?model=277754&locale=en | http://datasheet.moeller.net/datasheet.php?model=277754&locale=en
Y7-277763 | DILM40(110V50HZ,120V60HZ) | 856.04 | ILS | 216 | 975 | 277763 | RUNNERS Industrial control products | מגען DILM40(110V50HZ) AC1=60A 25HP | http://datasheet.moeller.net/datasheet.php?model=277763&locale=en | http://datasheet.moeller.net/datasheet.php?model=277763&locale=en
Y7-277766 | DILM40(230V50HZ,240V60HZ) | 856.04 | ILS | 216 | 975 | 277766 | RUNNERS Industrial control products | מגען DILM40(230V50HZ) AC1=60A 25HP | http://datasheet.moeller.net/datasheet.php?model=277766&locale=en | http://datasheet.moeller.net/datasheet.php?model=277766&locale=en
Y7-277768 | DILM40(400V50HZ,440V60HZ) | 856.04 | ILS | 216 | 975 | 277768 | RUNNERS Industrial control products | מגען DILM40(400V50HZ) AC1=60A 25HP | http://datasheet.moeller.net/datasheet.php?model=277768&locale=en | http://datasheet.moeller.net/datasheet.php?model=277768&locale=en
Y7-277780 | DILM40(RDC24) | 1310.81 | ILS | 216 | 975 | 277780 | RUNNERS Industrial control products | מגען DILM40(RDC24) AC1=60A 25HP | http://datasheet.moeller.net/datasheet.php?model=277780&locale=en | http://datasheet.moeller.net/datasheet.php?model=277780&locale=en
Y7-277834 | DILM50(24V50/60HZ) | 885.47 | ILS | 216 | 975 | 277834 | RUNNERS Industrial control products | מגען DILM50(24V50HZ) AC1=80A 30HP | http://datasheet.moeller.net/datasheet.php?model=277834&locale=en | http://datasheet.moeller.net/datasheet.php?model=277834&locale=en
Y7-277818 | DILM50(48V50HZ) | 885.47 | ILS | 205 | 975 | 277818 | Contactors & motor protection | מגען DILM50(48V50HZ) AC1=80A 30HP | http://datasheet.moeller.net/datasheet.php?model=277818&locale=en | http://datasheet.moeller.net/datasheet.php?model=277818&locale=en
Y7-277827 | DILM50(110V50HZ,120V60HZ) | 885.47 | ILS | 216 | 975 | 277827 | RUNNERS Industrial control products | מגען DILM50(110V50HZ) AC1=80A 30HP | http://datasheet.moeller.net/datasheet.php?model=277827&locale=en | http://datasheet.moeller.net/datasheet.php?model=277827&locale=en
Y7-277830 | DILM50(230V50HZ,240V60HZ) | 885.47 | ILS | 216 | 975 | 277830 | RUNNERS Industrial control products | מגען DILM50(230V50HZ) AC1=80A 30HP | http://datasheet.moeller.net/datasheet.php?model=277830&locale=en | http://datasheet.moeller.net/datasheet.php?model=277830&locale=en
Y7-277832 | DILM50(400V50HZ,440V60HZ) | 885.47 | ILS | 216 | 975 | 277832 | RUNNERS Industrial control products | מגען DILM50(400V50HZ) AC1=80A 30HP | http://datasheet.moeller.net/datasheet.php?model=277832&locale=en | http://datasheet.moeller.net/datasheet.php?model=277832&locale=en
Y7-277844 | DILM50(RDC24) | 1671.95 | ILS | 216 | 975 | 277844 | RUNNERS Industrial control products | מגען DILM50(RDC24) AC1=80A 30HP | http://datasheet.moeller.net/datasheet.php?model=277844&locale=en | http://datasheet.moeller.net/datasheet.php?model=277844&locale=en
Y7-277845 | DILM50(RDC60) | 1722.79 | ILS | 205 | 975 | 277845 | Contactors & motor protection | מגען DILM50(RDC60) AC1=80A 30HP | http://datasheet.moeller.net/datasheet.php?model=277845&locale=en | http://datasheet.moeller.net/datasheet.php?model=277845&locale=en
Y7-277846 | DILM50(RDC130) | 1722.79 | ILS | 205 | 975 | 277846 | Contactors & motor protection | מגען DILM50(RDC130) AC1=80A 30HP | http://datasheet.moeller.net/datasheet.php?model=277846&locale=en | http://datasheet.moeller.net/datasheet.php?model=277846&locale=en
Y7-277847 | DILM50(RDC240) | 1722.79 | ILS | 205 | 975 | 277847 | Contactors & motor protection | מגען DILM50(RDC240) AC1=80A 30HP | http://datasheet.moeller.net/datasheet.php?model=277847&locale=en | http://datasheet.moeller.net/datasheet.php?model=277847&locale=en
Y7-277898 | DILM65(24V50/60HZ) | 1096.8 | ILS | 216 | 975 | 277898 | RUNNERS Industrial control products | מגען DILM65(24V50HZ) AC1=98A 40HP | http://datasheet.moeller.net/datasheet.php?model=277898&locale=en | http://datasheet.moeller.net/datasheet.php?model=277898&locale=en
Y7-277882 | DILM65(48V50HZ) | 1469.98 | ILS | 205 | 975 | 277882 | Contactors & motor protection | מגען DILM65(48V50HZ) AC1=98A 40HP | http://datasheet.moeller.net/datasheet.php?model=277882&locale=en | http://datasheet.moeller.net/datasheet.php?model=277882&locale=en
Y7-277891 | DILM65(110V50HZ,120V60HZ) | 1096.8 | ILS | 216 | 975 | 277891 | RUNNERS Industrial control products | מגען DILM65(110V50HZ) AC1=98A 40HP | http://datasheet.moeller.net/datasheet.php?model=277891&locale=en | http://datasheet.moeller.net/datasheet.php?model=277891&locale=en
Y7-277894 | DILM65(230V50HZ,240V60HZ) | 1096.8 | ILS | 216 | 975 | 277894 | RUNNERS Industrial control products | מגען DILM65(230V50HZ) AC1=98A 40HP | http://datasheet.moeller.net/datasheet.php?model=277894&locale=en | http://datasheet.moeller.net/datasheet.php?model=277894&locale=en
Y7-277896 | DILM65(400V50HZ,440V60HZ) | 1096.8 | ILS | 216 | 975 | 277896 | RUNNERS Industrial control products | מגען DILM65(400V50HZ) AC1=98A 40HP | http://datasheet.moeller.net/datasheet.php?model=277896&locale=en | http://datasheet.moeller.net/datasheet.php?model=277896&locale=en
Y7-277908 | DILM65(RDC24) | 2426.35 | ILS | 216 | 975 | 277908 | RUNNERS Industrial control products | מגען DILM65(RDC24) AC1=98A 40HP | http://datasheet.moeller.net/datasheet.php?model=277908&locale=en | http://datasheet.moeller.net/datasheet.php?model=277908&locale=en
Y7-109197 | DILM72(24V50/60HZ) | 1399.83 | ILS | 216 | 975 | 109197 | RUNNERS Industrial control products | מגען DILM72(24V50HZ) AC1=98A 50HP | http://datasheet.moeller.net/datasheet.php?model=109197&locale=en | http://datasheet.moeller.net/datasheet.php?model=109197&locale=en
Y7-107670 | DILM72(230V50HZ,240V60HZ) | 1498.08 | ILS | 216 | 975 | 107670 | RUNNERS Industrial control products | מגען DILM72(230V50HZ) AC1=98A 50HP | http://datasheet.moeller.net/datasheet.php?model=107670&locale=en | http://datasheet.moeller.net/datasheet.php?model=107670&locale=en
Y7-107671 | DILM72(RDC24) | 2340.74 | ILS | 216 | 975 | 107671 | RUNNERS Industrial control products | מגען DILM72(RDC24) AC1=98A 50HP | http://datasheet.moeller.net/datasheet.php?model=107671&locale=en | http://datasheet.moeller.net/datasheet.php?model=107671&locale=en
Y7-239406 | DILM80(24V50/60HZ) | 1823.1 | ILS | 216 | 975 | 239406 | RUNNERS Industrial control products | מגען DILM80(24V50HZ) AC1=110A 50HP | http://datasheet.moeller.net/datasheet.php?model=239406&locale=en | http://datasheet.moeller.net/datasheet.php?model=239406&locale=en
Y7-235909 | DILM80(48V50HZ) | 1926.08 | ILS | 205 | 975 | 235909 | Contactors & motor protection | מגען DILM80(48V50HZ) AC1=110A 50HP | http://datasheet.moeller.net/datasheet.php?model=235909&locale=en | http://datasheet.moeller.net/datasheet.php?model=235909&locale=en
Y7-239402 | DILM80(230V50HZ,240V60HZ) | 1823.1 | ILS | 216 | 975 | 239402 | RUNNERS Industrial control products | מגען DILM80(230V50HZ) AC1=110A 50HP | http://datasheet.moeller.net/datasheet.php?model=239402&locale=en | http://datasheet.moeller.net/datasheet.php?model=239402&locale=en
Y7-239404 | DILM80(400V50HZ,440V60HZ) | 1823.1 | ILS | 216 | 975 | 239404 | RUNNERS Industrial control products | מגען DILM80(400V50HZ) AC1=110A 50HP | http://datasheet.moeller.net/datasheet.php?model=239404&locale=en | http://datasheet.moeller.net/datasheet.php?model=239404&locale=en
Y7-239416 | DILM80(RDC24) | 2474.49 | ILS | 216 | 975 | 239416 | RUNNERS Industrial control products | מגען DILM80(RDC24) AC1=110A 50HP | http://datasheet.moeller.net/datasheet.php?model=239416&locale=en | http://datasheet.moeller.net/datasheet.php?model=239416&locale=en
Y7-239484 | DILM95(24V50/60HZ) | 1979.6 | ILS | 216 | 975 | 239484 | RUNNERS Industrial control products | מגען DILM95(24V50HZ) AC1=130A 60HP | http://datasheet.moeller.net/datasheet.php?model=239484&locale=en | http://datasheet.moeller.net/datasheet.php?model=239484&locale=en
Y7-239468 | DILM95(48V50HZ) | 2346.08 | ILS | 205 | 975 | 239468 | Contactors & motor protection | מגען DILM95(48V50HZ) AC1=130A 60HP | http://datasheet.moeller.net/datasheet.php?model=239468&locale=en | http://datasheet.moeller.net/datasheet.php?model=239468&locale=en
Y7-239477 | DILM95(110V50HZ,120V60HZ) | 1979.6 | ILS | 216 | 975 | 239477 | RUNNERS Industrial control products | מגען DILM95(110V50HZ) AC1=130A 60HP | http://datasheet.moeller.net/datasheet.php?model=239477&locale=en | http://datasheet.moeller.net/datasheet.php?model=239477&locale=en
Y7-239480 | DILM95(230V50HZ,240V60HZ) | 1979.6 | ILS | 216 | 975 | 239480 | RUNNERS Industrial control products | מגען DILM95(230V50HZ) AC1=130A 60HP | http://datasheet.moeller.net/datasheet.php?model=239480&locale=en | http://datasheet.moeller.net/datasheet.php?model=239480&locale=en
Y7-239482 | DILM95(400V50HZ,440V60HZ) | 1979.6 | ILS | 216 | 975 | 239482 | RUNNERS Industrial control products | מגען DILM95(400V50HZ) AC1=130A 60HP | http://datasheet.moeller.net/datasheet.php?model=239482&locale=en | http://datasheet.moeller.net/datasheet.php?model=239482&locale=en
Y7-239510 | DILM95(RDC24) | 3128.57 | ILS | 216 | 975 | 239510 | RUNNERS Industrial control products | מגען DILM95(RDC24) AC1=130A 60HP | http://datasheet.moeller.net/datasheet.php?model=239510&locale=en | http://datasheet.moeller.net/datasheet.php?model=239510&locale=en
Y7-239545 | DILM115(RAC24) | 1899.52 | ILS | 216 | 975 | 239545 | RUNNERS Industrial control products | מגען DILM115(RAC24) AC1=160A 75HP | http://datasheet.moeller.net/datasheet.php?model=239545&locale=en | http://datasheet.moeller.net/datasheet.php?model=239545&locale=en
Y7-239546 | DILM115(RAC48) | 1899.53 | ILS |  | 975 | 239546 |  | מגען DILM115(RAC48) AC1=160A 75HP | http://datasheet.moeller.net/datasheet.php?model=239546&locale=en | http://datasheet.moeller.net/datasheet.php?model=239546&locale=en
Y7-239547 | DILM115(RAC120) | 2057.19 | ILS | 216 | 975 | 239547 | RUNNERS Industrial control products | מגען DILM115(RAC120) AC1=160A 75HP | http://datasheet.moeller.net/datasheet.php?model=239547&locale=en | http://datasheet.moeller.net/datasheet.php?model=239547&locale=en
Y7-239548 | DILM115(RAC240) | 2057.19 | ILS | 216 | 975 | 239548 | RUNNERS Industrial control products | מגען DILM115(RAC240) AC1=160A 75HP | http://datasheet.moeller.net/datasheet.php?model=239548&locale=en | http://datasheet.moeller.net/datasheet.php?model=239548&locale=en
Y7-239549 | DILM115(RAC440) | 2057.19 | ILS | 216 | 975 | 239549 | RUNNERS Industrial control products | מגען DILM115(RAC440) AC1=160A 75HP | http://datasheet.moeller.net/datasheet.php?model=239549&locale=en | http://datasheet.moeller.net/datasheet.php?model=239549&locale=en
Y7-239555 | DILM115(RDC24) | 3230.23 | ILS | 216 | 975 | 239555 | RUNNERS Industrial control products | מגען DILM115(RDC24) AC1=160A 75HP | http://datasheet.moeller.net/datasheet.php?model=239555&locale=en | http://datasheet.moeller.net/datasheet.php?model=239555&locale=en
Y7-239567 | DILM115(RDC130) | 3132.58 | ILS | 205 | 975 | 239567 | Contactors & motor protection | מגען DILM115(RDC110) AC1=160A 75HP | http://datasheet.moeller.net/datasheet.php?model=239567&locale=en | http://datasheet.moeller.net/datasheet.php?model=239567&locale=en
Y7-239572 | DILM115(RDC240) | 3132.58 | ILS | 205 | 975 | 239572 | Contactors & motor protection | מגען DILM115(RDC240) AC1=160A 75HP | http://datasheet.moeller.net/datasheet.php?model=239572&locale=en | http://datasheet.moeller.net/datasheet.php?model=239572&locale=en
Y7-239585 | DILM150(RAC24) | 2608.26 | ILS | 216 | 975 | 239585 | RUNNERS Industrial control products | מגען DILM150(RAC24) AC1=190A 100HP | http://datasheet.moeller.net/datasheet.php?model=239585&locale=en | http://datasheet.moeller.net/datasheet.php?model=239585&locale=en
Y7-239587 | DILM150(RAC120) | 2608.26 | ILS | 216 | 975 | 239587 | RUNNERS Industrial control products | מגען DILM150(RAC120) AC1=190A 100HP | http://datasheet.moeller.net/datasheet.php?model=239587&locale=en | http://datasheet.moeller.net/datasheet.php?model=239587&locale=en
Y7-239588 | DILM150(RAC240) | 2608.26 | ILS | 216 | 975 | 239588 | RUNNERS Industrial control products | מגען DILM150(RAC240) AC1=190A 100HP | http://datasheet.moeller.net/datasheet.php?model=239588&locale=en | http://datasheet.moeller.net/datasheet.php?model=239588&locale=en
Y7-239589 | DILM150(RAC440) | 2608.26 | ILS | 216 | 975 | 239589 | RUNNERS Industrial control products | מגען DILM150(RAC440) AC1=190A 100HP | http://datasheet.moeller.net/datasheet.php?model=239589&locale=en | http://datasheet.moeller.net/datasheet.php?model=239589&locale=en
Y7-239591 | DILM150(RDC24) | 3995.3 | ILS | 216 | 975 | 239591 | RUNNERS Industrial control products | מגען DILM150(RDC24) AC1=190A 100HP | http://datasheet.moeller.net/datasheet.php?model=239591&locale=en | http://datasheet.moeller.net/datasheet.php?model=239591&locale=en
Y7-107011 | DILM170(RAC48) | 3581.66 | ILS |  | 975 | 107011 |  | מגען DILM170(RAC48) AC1=225A 125HP | http://datasheet.moeller.net/datasheet.php?model=107011&locale=en | http://datasheet.moeller.net/datasheet.php?model=107011&locale=en
Y7-107013 | DILM170(RAC240) | 3878.94 | ILS | 216 | 975 | 107013 | RUNNERS Industrial control products | מגען DILM170(RAC240) AC1=225A 125HP | http://datasheet.moeller.net/datasheet.php?model=107013&locale=en | http://datasheet.moeller.net/datasheet.php?model=107013&locale=en
Y7-107014 | DILM170(RAC440) | 3878.94 | ILS | 216 | 975 | 107014 | RUNNERS Industrial control products | מגען DILM170(RAC440) AC1=225A 125HP | http://datasheet.moeller.net/datasheet.php?model=107014&locale=en | http://datasheet.moeller.net/datasheet.php?model=107014&locale=en
Y7-276422 | DILA-XHI20 | 46.8 | ILS | 216 | 975 | 276422 | RUNNERS Industrial control products | מגעי עזר DILA-XHI20 ,2NO | http://datasheet.moeller.net/datasheet.php?model=276422&locale=en | http://datasheet.moeller.net/datasheet.php?model=276422&locale=en
Y7-276421 | DILA-XHI11 | 46.8 | ILS | 216 | 975 | 276421 | RUNNERS Industrial control products | מגעי עזר DILA-XHI11 ,1NO+1NC | http://datasheet.moeller.net/datasheet.php?model=276421&locale=en | http://datasheet.moeller.net/datasheet.php?model=276421&locale=en
Y7-276420 | DILA-XHI02 | 46.8 | ILS | 216 | 975 | 276420 | RUNNERS Industrial control products | מגעי עזר DILA-XHI02 ,2NC | http://datasheet.moeller.net/datasheet.php?model=276420&locale=en | http://datasheet.moeller.net/datasheet.php?model=276420&locale=en
Y7-276428 | DILA-XHI40 | 100.32 | ILS | 216 | 975 | 276428 | RUNNERS Industrial control products | מגעי עזר DILA-XHI40 ,4NO | http://datasheet.moeller.net/datasheet.php?model=276428&locale=en | http://datasheet.moeller.net/datasheet.php?model=276428&locale=en
Y7-276427 | DILA-XHI31 | 100.32 | ILS | 216 | 975 | 276427 | RUNNERS Industrial control products | מגעי עזר DILA-XHI31 ,3NO+1NC | http://datasheet.moeller.net/datasheet.php?model=276427&locale=en | http://datasheet.moeller.net/datasheet.php?model=276427&locale=en
Y7-276426 | DILA-XHI22 | 100.32 | ILS | 216 | 975 | 276426 | RUNNERS Industrial control products | מגעי עזר DILA-XHI22 ,2NO+2NC | http://datasheet.moeller.net/datasheet.php?model=276426&locale=en | http://datasheet.moeller.net/datasheet.php?model=276426&locale=en
Y7-276425 | DILA-XHI13 | 100.32 | ILS | 216 | 975 | 276425 | RUNNERS Industrial control products | מגעי עזר DILA-XHI13 ,1NO+3NC | http://datasheet.moeller.net/datasheet.php?model=276425&locale=en | http://datasheet.moeller.net/datasheet.php?model=276425&locale=en
Y7-276424 | DILA-XHI04 | 100.32 | ILS | 216 | 975 | 276424 | RUNNERS Industrial control products | מגעי עזר DILA-XHI04 ,4NC | http://datasheet.moeller.net/datasheet.php?model=276424&locale=en | http://datasheet.moeller.net/datasheet.php?model=276424&locale=en
Y7-276423 | DILA-XHIV11 | 183.25 | ILS | 216 | 975 | 276423 | RUNNERS Industrial control products | מגעי עזר מושהים DILA-XHIV11,1NO+1NC | http://datasheet.moeller.net/datasheet.php?model=276423&locale=en | http://datasheet.moeller.net/datasheet.php?model=276423&locale=en
Y7-276429 | DILA-XHIV22 | 254.13 | ILS | 216 | 975 | 276429 | RUNNERS Industrial control products | מגעי עזר מושהה+רגיל, DILA-XHIV22 | http://datasheet.moeller.net/datasheet.php?model=276429&locale=en | http://datasheet.moeller.net/datasheet.php?model=276429&locale=en
Y7-115948 | DILA-XHI10-S | 117.71 | ILS | 216 | 975 | 115948 | RUNNERS Industrial control products | מגע עזר מהצד DILA-XHI10-S ,1NO DILM7-15 | http://datasheet.moeller.net/datasheet.php?model=115948&locale=en | http://datasheet.moeller.net/datasheet.php?model=115948&locale=en
Y7-115949 | DILA-XHI01-S | 117.71 | ILS | 216 | 975 | 115949 | RUNNERS Industrial control products | מגע עזר מהצד DILA-XHI01-S ,1NC DILM7-15 | http://datasheet.moeller.net/datasheet.php?model=115949&locale=en | http://datasheet.moeller.net/datasheet.php?model=115949&locale=en
Y7-101371 | DILM32-XHI11-S | 117.71 | ILS | 216 | 975 | 101371 | RUNNERS Industrial control products | מגעי עזר מהצד DILM32-XHI11-S ,1+1 | http://datasheet.moeller.net/datasheet.php?model=101371&locale=en | http://datasheet.moeller.net/datasheet.php?model=101371&locale=en
Y7-281196 | DILM12-XMV | 62.86 | ILS | 216 | 975 | 281196 | RUNNERS Industrial control products | חיגור מכני למגענים DILM12-XMV DILMP20 , DILM7-15 | http://datasheet.moeller.net/datasheet.php?model=281196&locale=en | http://datasheet.moeller.net/datasheet.php?model=281196&locale=en
Y7-281197 | DILM32-XMV | 70.88 | ILS | 216 | 975 | 281197 | RUNNERS Industrial control products | חגור מכני למגענים DILM32-XMV DILMP32-45 ,DILM17-32 | http://datasheet.moeller.net/datasheet.php?model=281197&locale=en | http://datasheet.moeller.net/datasheet.php?model=281197&locale=en
Y7-110955 | DILM32-XMAN | 10.72 | ILS | 216 | 975 | 110955 | RUNNERS Industrial control products | תותב מכאני להפעלת מגען ללא מתח סליל DILM32-XMAN | http://datasheet.moeller.net/datasheet.php?model=110955&locale=en | http://datasheet.moeller.net/datasheet.php?model=110955&locale=en
Y7-118855 | DILM32-XIP2X | 90.96 | ILS | 216 | 975 | 118855 | RUNNERS Industrial control products | כיסוי הדק מגען (DILM32-XIP2X (DILM17-DILM38 | http://datasheet.moeller.net/datasheet.php?model=118855&locale=en | http://datasheet.moeller.net/datasheet.php?model=118855&locale=en
Y7-101672 | DILM12-XSPD | 69.55 | ILS | 216 | 975 | 101672 | RUNNERS Industrial control products | דיודה (סליל DILM12-XSPD (12-250DC | http://datasheet.moeller.net/datasheet.php?model=101672&locale=en | http://datasheet.moeller.net/datasheet.php?model=101672&locale=en
Y7-281208 | DILM12-XSPV48 | 93.63 | ILS | 205 | 975 | 281208 | Contactors & motor protection | וריסטור (סליל DILM12-XSPV48 (48V | http://datasheet.moeller.net/datasheet.php?model=281208&locale=en | http://datasheet.moeller.net/datasheet.php?model=281208&locale=en
Y7-281210 | DILM12-XSPV240 | 65.54 | ILS | 216 | 975 | 281210 | RUNNERS Industrial control products | וריסטור (סליל DILM12-XSPV240 (230V | http://datasheet.moeller.net/datasheet.php?model=281210&locale=en | http://datasheet.moeller.net/datasheet.php?model=281210&locale=en
Y7-281212 | DILM32-XSPV48 | 82.92 | ILS | 216 | 975 | 281212 | RUNNERS Industrial control products | וריסטור (סליל DILM32-XSPV48 (24 - 48 ACV | http://datasheet.moeller.net/datasheet.php?model=281212&locale=en | http://datasheet.moeller.net/datasheet.php?model=281212&locale=en
Y7-281214 | DILM32-XSPV240 | 82.92 | ILS | 216 | 975 | 281214 | RUNNERS Industrial control products | וריסטור (סליל DILM32-XSPV240 (230V | http://datasheet.moeller.net/datasheet.php?model=281214&locale=en | http://datasheet.moeller.net/datasheet.php?model=281214&locale=en
Y7-281200 | DILM12-XSPR240 | 49.91 | ILS | 205 | 975 | 281200 | Contactors & motor protection | סופרסור DILM12-XSPR240 (230V ) | http://datasheet.moeller.net/datasheet.php?model=281200&locale=en | http://datasheet.moeller.net/datasheet.php?model=281200&locale=en
Y7-281199 | DILM12-XSPR48 | 47.74 | ILS | 205 | 975 | 281199 | Contactors & motor protection | DILM12-XSPR48, 24-48 ACV,סופרסור | http://datasheet.moeller.net/datasheet.php?model=281199&locale=en | http://datasheet.moeller.net/datasheet.php?model=281199&locale=en
Y7-281203 | DILM32-XSPR240 | 133.76 | ILS | 216 | 975 | 281203 | RUNNERS Industrial control products | סופרסור DILM32-XSPR240 (230V ) | http://datasheet.moeller.net/datasheet.php?model=281203&locale=en | http://datasheet.moeller.net/datasheet.php?model=281203&locale=en
Y7-101440 | DILM32-XTEE11(RA24) | 967.38 | ILS | 216 | 975 | 101440 | RUNNERS Industrial control products | מודול טיימר למגען, השהיה בהפעלה (DILM32-XTEE11(RA24 | http://datasheet.moeller.net/datasheet.php?model=101440&locale=en | http://datasheet.moeller.net/datasheet.php?model=101440&locale=en
Y7-101441 | DILM32-XTEE11(RAC130) | 967.38 | ILS | 216 | 975 | 101441 | RUNNERS Industrial control products | מודול טיימר(DILM32-XTEE11(RAC130 | http://datasheet.moeller.net/datasheet.php?model=101441&locale=en | http://datasheet.moeller.net/datasheet.php?model=101441&locale=en
Y7-101442 | DILM32-XTEE11(RAC240) | 967.38 | ILS | 216 | 975 | 101442 | RUNNERS Industrial control products | מודול טיימר למגען, השהיה בהפעלה (DILM32-XTEE11(RAC240 | http://datasheet.moeller.net/datasheet.php?model=101442&locale=en | http://datasheet.moeller.net/datasheet.php?model=101442&locale=en
Y7-104946 | DILM32-XTED11-100(RA24) | 967.38 | ILS | 216 | 975 | 104946 | RUNNERS Industrial control products | מודול טיימר למגען, השהיה בהפסקה (DILM32-XTED11-100(RA24 | http://datasheet.moeller.net/datasheet.php?model=104946&locale=en | http://datasheet.moeller.net/datasheet.php?model=104946&locale=en
Y7-104944 | DILM32-XTED11-10(RAC130) | 967.38 | ILS | 216 | 975 | 104944 | RUNNERS Industrial control products | מודול טיימר למגען,השהיה בהפסקה (DILM32-XTED11-10(RAC130 | http://datasheet.moeller.net/datasheet.php?model=104944&locale=en | http://datasheet.moeller.net/datasheet.php?model=104944&locale=en
Y7-104948 | DILM32-XTED11-100(RAC240) | 967.38 | ILS | 216 | 975 | 104948 | RUNNERS Industrial control products | מודול טיימר למגען השהיה בהפסקה(DILM32-XTED11-100(RAC240 | http://datasheet.moeller.net/datasheet.php?model=104948&locale=en | http://datasheet.moeller.net/datasheet.php?model=104948&locale=en
Y7-101448 | DILM32-XTEY20(RAC240) | 967.38 | ILS | 216 | 975 | 101448 | RUNNERS Industrial control products | מודול טיימר למגען, עבור כוכב/משולש(DILM32-XTEY20(RAC240 | http://datasheet.moeller.net/datasheet.php?model=101448&locale=en | http://datasheet.moeller.net/datasheet.php?model=101448&locale=en
Y7-277945 | DILM150-XHI20 | 46.8 | ILS | 216 | 975 | 277945 | RUNNERS Industrial control products | מגעי עזר DILM150-XHI20 ,2NO | http://datasheet.moeller.net/datasheet.php?model=277945&locale=en | http://datasheet.moeller.net/datasheet.php?model=277945&locale=en
Y7-277946 | DILM150-XHI11 | 46.8 | ILS | 216 | 975 | 277946 | RUNNERS Industrial control products | מגעי עזר DILM150-XHI11 ,1NO+1NC | http://datasheet.moeller.net/datasheet.php?model=277946&locale=en | http://datasheet.moeller.net/datasheet.php?model=277946&locale=en
Y7-277947 | DILM150-XHI02 | 46.8 | ILS | 216 | 975 | 277947 | RUNNERS Industrial control products | מגעי עזר DILM150-XHI02 ,2NC | http://datasheet.moeller.net/datasheet.php?model=277947&locale=en | http://datasheet.moeller.net/datasheet.php?model=277947&locale=en
Y7-277948 | DILM150-XHI40 | 100.32 | ILS | 216 | 975 | 277948 | RUNNERS Industrial control products | מגעי עזר DILM150-XHI40 ,4NO | http://datasheet.moeller.net/datasheet.php?model=277948&locale=en | http://datasheet.moeller.net/datasheet.php?model=277948&locale=en
Y7-277949 | DILM150-XHI31 | 100.32 | ILS | 216 | 975 | 277949 | RUNNERS Industrial control products | מגעי עזר DILM150-XHI31 ,3NO+1NC | http://datasheet.moeller.net/datasheet.php?model=277949&locale=en | http://datasheet.moeller.net/datasheet.php?model=277949&locale=en
Y7-277950 | DILM150-XHI22 | 100.32 | ILS | 216 | 975 | 277950 | RUNNERS Industrial control products | מגעי עזר DILM150-XHI22 ,2NO+2NC | http://datasheet.moeller.net/datasheet.php?model=277950&locale=en | http://datasheet.moeller.net/datasheet.php?model=277950&locale=en
Y7-277951 | DILM150-XHI13 | 100.32 | ILS | 216 | 975 | 277951 | RUNNERS Industrial control products | מגעי עזר DILM150-XHI13 ,1NO+3NC | http://datasheet.moeller.net/datasheet.php?model=277951&locale=en | http://datasheet.moeller.net/datasheet.php?model=277951&locale=en
Y7-277952 | DILM150-XHI04 | 100.32 | ILS | 216 | 975 | 277952 | RUNNERS Industrial control products | מגעי עזר DILM150-XHI04 ,4NC | http://datasheet.moeller.net/datasheet.php?model=277952&locale=en | http://datasheet.moeller.net/datasheet.php?model=277952&locale=en
Y7-277953 | DILM150-XHIV22 | 465.48 | ILS | 216 | 975 | 277953 | RUNNERS Industrial control products | מגעי עזר מושהה+רגיל, DILM150-XHIV22 | http://datasheet.moeller.net/datasheet.php?model=277953&locale=en | http://datasheet.moeller.net/datasheet.php?model=277953&locale=en
Y7-278425 | DILM1000-XHI11-SI | 127.07 | ILS | 216 | 975 | 278425 | RUNNERS Industrial control products | מגעי עזר מהצד DILM40 - DILM225A (פנימי), DILM1000-XHI11-SI | http://datasheet.moeller.net/datasheet.php?model=278425&locale=en | http://datasheet.moeller.net/datasheet.php?model=278425&locale=en
Y7-278427 | DILM1000-XHI11-SA | 127.07 | ILS | 216 | 975 | 278427 | RUNNERS Industrial control products | מגעי עזר מהצד DILM40 - DILM225A(חיצוני), DILM1000-XHI11-SA | http://datasheet.moeller.net/datasheet.php?model=278427&locale=en | http://datasheet.moeller.net/datasheet.php?model=278427&locale=en
Y7-278426 | DILM1000-XHIV11-SI | 465.48 | ILS | 216 | 975 | 278426 | RUNNERS Industrial control products | מגעי עזר מהצד (מושהים), DILM1000-XHIV11-SI | http://datasheet.moeller.net/datasheet.php?model=278426&locale=en | http://datasheet.moeller.net/datasheet.php?model=278426&locale=en
Y7-281216 | DILM95-XSPV48 | 104.33 | ILS | 216 | 975 | 281216 | RUNNERS Industrial control products | וריסטור (סליל DILM95-XSPV48 (24-84V | http://datasheet.moeller.net/datasheet.php?model=281216&locale=en | http://datasheet.moeller.net/datasheet.php?model=281216&locale=en
Y7-281218 | DILM95-XSPV240 | 133.76 | ILS | 216 | 975 | 281218 | RUNNERS Industrial control products | וריסטור (סליל DILM95-XSPV240 (230V | http://datasheet.moeller.net/datasheet.php?model=281218&locale=en | http://datasheet.moeller.net/datasheet.php?model=281218&locale=en
Y7-281198 | DILM65-XMV | 82.92 | ILS | 216 | 975 | 281198 | RUNNERS Industrial control products | חגור מכני למגענים DILM65-XMV DILMP63-80 ,DILM40-65 | http://datasheet.moeller.net/datasheet.php?model=281198&locale=en | http://datasheet.moeller.net/datasheet.php?model=281198&locale=en
Y7-107020 | DILM150-XMVE | 90.96 | ILS | 216 | 975 | 107020 | RUNNERS Industrial control products | חגור מכני למגענים DILM150-XMVE DILMP125-200 ,DILM80-170 | http://datasheet.moeller.net/datasheet.php?model=107020&locale=en | http://datasheet.moeller.net/datasheet.php?model=107020&locale=en
Y7-240081 | DILM150-XMV | 968.41 | ILS | 216 | 975 | 240081 | RUNNERS Industrial control products | חגור מכני+פלטה למגענים DILM150-XMV DILMP125-200 ,DILM80-170 | http://datasheet.moeller.net/datasheet.php?model=240081&locale=en | http://datasheet.moeller.net/datasheet.php?model=240081&locale=en
Y7-106491 | DILM65-XIP2X | 10.72 | ILS | 216 | 975 | 106491 | RUNNERS Industrial control products | כיסוי הדק מגען (DILM65-XIP2X (DILM40-DILM72 | http://datasheet.moeller.net/datasheet.php?model=106491&locale=en | http://datasheet.moeller.net/datasheet.php?model=106491&locale=en
Y7-106492 | DILM150-XIP2X | 34.77 | ILS | 216 | 975 | 106492 | RUNNERS Industrial control products | כיסוי הדק מגען (DILM150-XIP2X (DILM80-DILM170 | http://datasheet.moeller.net/datasheet.php?model=106492&locale=en | http://datasheet.moeller.net/datasheet.php?model=106492&locale=en
Y7-284769 | DILM150-XP1 | 395.41 | ILS | 205 | 975 | 284769 | Contactors & motor protection | מגשר מגען (DILM150-XP1, Paralleling links for (DILM80-DILM170 | http://datasheet.moeller.net/datasheet.php?model=284769&locale=en | http://datasheet.moeller.net/datasheet.php?model=284769&locale=en
Y7-230112 | DILM150-XSP(RAC240) | 758.43 | ILS | 216 | 975 | 230112 | RUNNERS Industrial control products | DILM150-XSP(RAC240),190-240VAC סליל החלפה חיבור תקע ללא כלים | http://datasheet.moeller.net/datasheet.php?model=230112&locale=en | http://datasheet.moeller.net/datasheet.php?model=230112&locale=en
Y7-139536 | DILM185A/22(RAC120) | 4897.4 | ILS | 216 | 975 | 139536 | RUNNERS Industrial control products | מג.DILM185A/22(RAC120)337A,125HP | http://datasheet.moeller.net/datasheet.php?model=139536&locale=en | http://datasheet.moeller.net/datasheet.php?model=139536&locale=en
Y7-139537 | DILM185A/22(RAC240) | 4897.4 | ILS | 216 | 975 | 139537 | RUNNERS Industrial control products | מגעןDILM185-A/22(240V)337A,125HP | http://datasheet.moeller.net/datasheet.php?model=139537&locale=en | http://datasheet.moeller.net/datasheet.php?model=139537&locale=en
Y7-139546 | DILM225A/22(RAC120) | 4991.18 | ILS | 216 | 975 | 139546 | RUNNERS Industrial control products | מג.DILM225A/22(RAC120)356A,150HP | http://datasheet.moeller.net/datasheet.php?model=139546&locale=en | http://datasheet.moeller.net/datasheet.php?model=139546&locale=en
Y7-139547 | DILM225A/22(RAC240) | 4991.18 | ILS | 216 | 975 | 139547 | RUNNERS Industrial control products | מגעןDILM225-A/22(240V)356A,150HP | http://datasheet.moeller.net/datasheet.php?model=139547&locale=en | http://datasheet.moeller.net/datasheet.php?model=139547&locale=en
Y7-274189 | DILM250-S/22(110-120V50/60HZ) | 5021.76 | ILS | 216 | 975 | 274189 | RUNNERS Industrial control products | מגען DILM250-S/22(110V)429A, 180HP 132KW | http://datasheet.moeller.net/datasheet.php?model=274189&locale=en | http://datasheet.moeller.net/datasheet.php?model=274189&locale=en
Y7-274190 | DILM250-S/22(220-240V50/60HZ) | 5021.76 | ILS | 216 | 975 | 274190 | RUNNERS Industrial control products | מגען DILM250-S/22(230V)429A, 180HP 132KW | http://datasheet.moeller.net/datasheet.php?model=274190&locale=en | http://datasheet.moeller.net/datasheet.php?model=274190&locale=en
Y7-139558 | DILM300A-S/22(110-120V50/60HZ) | 5555.04 | ILS | 216 | 975 | 139558 | RUNNERS Industrial control products | מגען DILM300A-S/22(110V)430A, 220HP 160KW | http://datasheet.moeller.net/datasheet.php?model=139558&locale=en | http://datasheet.moeller.net/datasheet.php?model=139558&locale=en
Y7-139559 | DILM300A-S/22(220-240V50/60HZ) | 5555.04 | ILS | 216 | 975 | 139559 | RUNNERS Industrial control products | מגען DILM300-A/22(230V)430A, 220HP 160KW | http://datasheet.moeller.net/datasheet.php?model=139559&locale=en | http://datasheet.moeller.net/datasheet.php?model=139559&locale=en
Y7-274195 | DILM400-S/22(110-120V50/60HZ) | 6598.23 | ILS | 216 | 975 | 274195 | RUNNERS Industrial control products | מגעןDILM400-S/22(110V)612A,272HP | http://datasheet.moeller.net/datasheet.php?model=274195&locale=en | http://datasheet.moeller.net/datasheet.php?model=274195&locale=en
Y7-274196 | DILM400-S/22(220-240V50/60HZ) | 6598.23 | ILS | 216 | 975 | 274196 | RUNNERS Industrial control products | מגעןDILM400-S/22(230V)612A,272HP | http://datasheet.moeller.net/datasheet.php?model=274196&locale=en | http://datasheet.moeller.net/datasheet.php?model=274196&locale=en
Y7-274198 | DILM500-S/22(110-120V50/60HZ) | 6706.04 | ILS | 216 | 975 | 274198 | RUNNERS Industrial control products | מגעןDILM500-S/22(110V)857A,335HP | http://datasheet.moeller.net/datasheet.php?model=274198&locale=en | http://datasheet.moeller.net/datasheet.php?model=274198&locale=en
Y7-274199 | DILM500-S/22(220-240V50/60HZ) | 6706.04 | ILS | 216 | 975 | 274199 | RUNNERS Industrial control products | מגעןDILM500-S/22(230V)857A,335HP | http://datasheet.moeller.net/datasheet.php?model=274199&locale=en | http://datasheet.moeller.net/datasheet.php?model=274199&locale=en
Y7-208201 | DILM250/22(RA250) | 5021.76 | ILS | 216 | 975 | 208201 | RUNNERS Industrial control products | מגען DILM250(RA250)110-350V DC/AC V-400A,180HP 132KW | http://datasheet.moeller.net/datasheet.php?model=208201&locale=en | http://datasheet.moeller.net/datasheet.php?model=208201&locale=en
Y7-139556 | DILM300A/22(RA250) | 5555.04 | ILS | 216 | 975 | 139556 | RUNNERS Industrial control products | מגעןDILM300A/22(RA250)490A,220HP | http://datasheet.moeller.net/datasheet.php?model=139556&locale=en | http://datasheet.moeller.net/datasheet.php?model=139556&locale=en
Y7-208209 | DILM400/22(RA250) | 6598.23 | ILS | 216 | 975 | 208209 | RUNNERS Industrial control products | מגעןDILM400(110-250)V-612A,270HP | http://datasheet.moeller.net/datasheet.php?model=208209&locale=en | http://datasheet.moeller.net/datasheet.php?model=208209&locale=en
Y7-208213 | DILM500/22(RA250) | 6706.04 | ILS | 216 | 975 | 208213 | RUNNERS Industrial control products | מגעןDILM500(110-250)V-800A,335HP | http://datasheet.moeller.net/datasheet.php?model=208213&locale=en | http://datasheet.moeller.net/datasheet.php?model=208213&locale=en
Y7-208216 | DILM580/22(RA250) | 24745.03 | ILS | 216 | 975 | 208216 | RUNNERS Industrial control products | מגעןDILM580(110-250)V-980A,428HP | http://datasheet.moeller.net/datasheet.php?model=208216&locale=en | http://datasheet.moeller.net/datasheet.php?model=208216&locale=en
Y7-208219 | DILM650/22(RA250) | 30281.22 | ILS | 216 | 975 | 208219 | RUNNERS Industrial control products | מגעןDILM650(110-250)V-2NC+2NO AC3=650A AC1=1041A,480HP | http://datasheet.moeller.net/datasheet.php?model=208219&locale=en | http://datasheet.moeller.net/datasheet.php?model=208219&locale=en
Y7-208222 | DILM750/22(RA250) | 33729.49 | ILS | 216 | 975 | 208222 | RUNNERS Industrial control products | מגעןDILM750(110-250)V-2NC+2NO AC3=750A AC1=1102A,544HP | http://datasheet.moeller.net/datasheet.php?model=208222&locale=en | http://datasheet.moeller.net/datasheet.php?model=208222&locale=en
Y7-208225 | DILM820/22(RA250) | 38683.84 | ILS | 216 | 975 | 208225 | RUNNERS Industrial control products | מגעןDILM820(110-250)V-2NC+2NO AC3=820A AC1=1225A,612HP | http://datasheet.moeller.net/datasheet.php?model=208225&locale=en | http://datasheet.moeller.net/datasheet.php?model=208225&locale=en
Y7-267214 | DILM1000/22(RA250) | 54210.34 | ILS | 216 | 975 | 267214 | RUNNERS Industrial control products | מגעןDILM1000/22(RA250) ,110-250VAC/DC,AC1=1225A,760HP | http://datasheet.moeller.net/datasheet.php?model=267214&locale=en | http://datasheet.moeller.net/datasheet.php?model=267214&locale=en
Y7-106727 | DILM1600/22(RAW250) | 56177.91 | ILS | 216 | 975 | 106727 | RUNNERS Industrial control products | מגעןDILM1600/22(RAW250) ,230-250VAC/DC,AC1=2200A,1200HP | http://datasheet.moeller.net/datasheet.php?model=106727&locale=en | http://datasheet.moeller.net/datasheet.php?model=106727&locale=en
Y7-104414 | DILMF8-01(RAC24) | 616.62 | ILS | 205 | 975 | 104414 | Contactors & motor protection | מגען 4HP לפי DILMF8-01(RAC24) ,SEMI F47 | http://datasheet.moeller.net/datasheet.php?model=104414&locale=en | http://datasheet.moeller.net/datasheet.php?model=104414&locale=en
Y7-104441 | DILMF17-01(RAC240) | 1015.22 | ILS | 205 | 975 | 104441 | Contactors & motor protection | מגען 10HP לפי DILMF17-01(RAC240),SEMI F47 | http://datasheet.moeller.net/datasheet.php?model=104441&locale=en | http://datasheet.moeller.net/datasheet.php?model=104441&locale=en
Y7-208282 | DILM820-XHI11-SA | 127.07 | ILS | 216 | 975 | 208282 | RUNNERS Industrial control products | מגעי עזר חיצוניים DILM820-XHI11-SA 1NO+1NC | http://datasheet.moeller.net/datasheet.php?model=208282&locale=en | http://datasheet.moeller.net/datasheet.php?model=208282&locale=en
Y7-208281 | DILM820-XHI11-SI | 127.07 | ILS | 216 | 975 | 208281 | RUNNERS Industrial control products | מגעי עזר פנימיים DILM820-XHI11-SI 1NO+1NC | http://datasheet.moeller.net/datasheet.php?model=208281&locale=en | http://datasheet.moeller.net/datasheet.php?model=208281&locale=en
Y7-208283 | DILM820-XHI11V-SI | 137.77 | ILS | 216 | 975 | 208283 | RUNNERS Industrial control products | מגעי עזר מושהים DILM820-XHI11V-SI- 1NO+1NC | http://datasheet.moeller.net/datasheet.php?model=208283&locale=en | http://datasheet.moeller.net/datasheet.php?model=208283&locale=en
Y7-208289 | DILM500-XMV | 224.71 | ILS | 216 | 975 | 208289 | RUNNERS Industrial control products | חיגור מכני למגען מ- DILM185 עד DILM500-XMV DILM500 | http://datasheet.moeller.net/datasheet.php?model=208289&locale=en | http://datasheet.moeller.net/datasheet.php?model=208289&locale=en
Y7-208288 | DILM820-XMV | 3147.29 | ILS | 216 | 975 | 208288 | RUNNERS Industrial control products | חגור מכני,עדDILM820-XMV- DILM820 | http://datasheet.moeller.net/datasheet.php?model=208288&locale=en | http://datasheet.moeller.net/datasheet.php?model=208288&locale=en
Y7-139561 | DILM225A-XKU-S | 981.78 | ILS | 216 | 975 | 139561 | RUNNERS Industrial control products | הדקים כבל/פס גמיש-DILM225A-XKU-S | http://datasheet.moeller.net/datasheet.php?model=139561&locale=en | http://datasheet.moeller.net/datasheet.php?model=139561&locale=en
Y7-208293 | DILM400-XKU-S | 1023.25 | ILS | 216 | 975 | 208293 | RUNNERS Industrial control products | הדקים לכבל/פס גמיש עבור DILM400-XKU-S ,DILM185-DILM400 | http://datasheet.moeller.net/datasheet.php?model=208293&locale=en | http://datasheet.moeller.net/datasheet.php?model=208293&locale=en
Y7-150628 | DILM570-XKB-S | 675.48 | ILS | 216 | 975 | 150628 | RUNNERS Industrial control products | 3 הדקים לפס גמיש- DILM570-XKB-S | http://datasheet.moeller.net/datasheet.php?model=150628&locale=en | http://datasheet.moeller.net/datasheet.php?model=150628&locale=en
Y7-208295 | DILM820-XKB-S | 675.48 | ILS | 216 | 975 | 208295 | RUNNERS Industrial control products | סט 3 הדקים לפס גמיש עבור DILM820-XKB-S ,DILM580-DILM820 | http://datasheet.moeller.net/datasheet.php?model=208295&locale=en | http://datasheet.moeller.net/datasheet.php?model=208295&locale=en
Y7-139560 | DILM225A-XHB | 203.29 | ILS | 216 | 975 | 139560 | RUNNERS Industrial control products | כיסוי הגנה להדקים עבור DILM225A-XHB ,DILM185A,DILM225A | http://datasheet.moeller.net/datasheet.php?model=139560&locale=en | http://datasheet.moeller.net/datasheet.php?model=139560&locale=en
Y7-208287 | DILM400-XHB | 234.09 | ILS | 216 | 975 | 208287 | RUNNERS Industrial control products | כיסוי הגנה להדקים עבור DILM400-XHB ,DILM250,300A,400 | http://datasheet.moeller.net/datasheet.php?model=208287&locale=en | http://datasheet.moeller.net/datasheet.php?model=208287&locale=en
Y7-208286 | DILM500-XHB | 197.96 | ILS | 216 | 975 | 208286 | RUNNERS Industrial control products | כיסוי הגנה להדקים עבור DILM500-XHB ,DILM500 | http://datasheet.moeller.net/datasheet.php?model=208286&locale=en | http://datasheet.moeller.net/datasheet.php?model=208286&locale=en
Y7-208285 | DILM650-XHB | 461.47 | ILS | 216 | 975 | 208285 | RUNNERS Industrial control products | כיסוי הגנה להדקים, DILM650-XHB | http://datasheet.moeller.net/datasheet.php?model=208285&locale=en | http://datasheet.moeller.net/datasheet.php?model=208285&locale=en
Y7-208284 | DILM820-XHB | 524.32 | ILS | 216 | 975 | 208284 | RUNNERS Industrial control products | כיסוי הגנה להדקים, DILM820-XHB | http://datasheet.moeller.net/datasheet.php?model=208284&locale=en | http://datasheet.moeller.net/datasheet.php?model=208284&locale=en
Y7-276970 | DILMP20(230V50HZ,240V60HZ) | 307.64 | ILS | 216 | 975 | 276970 | RUNNERS Industrial control products | מגען 4P (גודל DILMP20(230VAC) ,(AC3=12A,AC1=20A) (1 | http://datasheet.moeller.net/datasheet.php?model=276970&locale=en | http://datasheet.moeller.net/datasheet.php?model=276970&locale=en
Y7-109799 | DILMP32-10(24V50/60HZ) | 498.92 | ILS | 216 | 975 | 109799 | RUNNERS Industrial control products | מגען 4P (גודלDILMP32-10(24V50/60HZ) (AC3=18A ,AC1=32A) (2 | http://datasheet.moeller.net/datasheet.php?model=109799&locale=en | http://datasheet.moeller.net/datasheet.php?model=109799&locale=en
Y7-109797 | DILMP32-10(230V50HZ,240V60HZ) | 461.47 | ILS | 216 | 975 | 109797 | RUNNERS Industrial control products | מגען 4P (גודלDILMP32-10(230V50HZ) (AC3=18A ,AC1=32A) (2 | http://datasheet.moeller.net/datasheet.php?model=109797&locale=en | http://datasheet.moeller.net/datasheet.php?model=109797&locale=en
Y7-118911 | DILMP32-01(230V50HZ,240V60HZ) | 461.47 | ILS | 216 | 975 | 118911 | RUNNERS Industrial control products | מגען 4P (גודלDILMP32-01(230V50HZ) (AC3=18A ,AC1=32A) (2 | http://datasheet.moeller.net/datasheet.php?model=118911&locale=en | http://datasheet.moeller.net/datasheet.php?model=118911&locale=en
Y7-109810 | DILMP32-10(RDC130) | 544.24 | ILS | 205 | 975 | 109810 | Contactors & motor protection | מגען 4P (גודלDILMP32-10(RDC130) 110-130VDC (AC3=18A ,AC1=32A) (2 | http://datasheet.moeller.net/datasheet.php?model=109810&locale=en | http://datasheet.moeller.net/datasheet.php?model=109810&locale=en
Y7-109826 | DILMP45-10(230V50HZ,240V60HZ) | 631.31 | ILS | 216 | 975 | 109826 | RUNNERS Industrial control products | מגען 4P (גודלDILMP45-10(230V50HZ) (AC3=25A ,AC1=45A) (2 | http://datasheet.moeller.net/datasheet.php?model=109826&locale=en | http://datasheet.moeller.net/datasheet.php?model=109826&locale=en
Y7-118914 | DILMP45-01(230V50HZ,240V60HZ) | 631.31 | ILS | 216 | 975 | 118914 | RUNNERS Industrial control products | מגען 4P (גודלDILMP45-01(230V50HZ)(AC3=25A ,AC1=45A)(2 | http://datasheet.moeller.net/datasheet.php?model=118914&locale=en | http://datasheet.moeller.net/datasheet.php?model=118914&locale=en
Y7-109840 | DILMP45-10(RDC24) | 716.66 | ILS | 205 | 975 | 109840 | Contactors & motor protection | מגען 4P (גודלDILMP45-10(RDC24) (AC3=25A ,AC1=45A) (2 | http://datasheet.moeller.net/datasheet.php?model=109840&locale=en | http://datasheet.moeller.net/datasheet.php?model=109840&locale=en
Y7-109855 | DILMP63(230V50HZ,240V60HZ) | 838.66 | ILS | 216 | 975 | 109855 | RUNNERS Industrial control products | מגען 4P (גודל DILMP63(230V50HZ) (AC3=40A ,AC1=63A) (3 | http://datasheet.moeller.net/datasheet.php?model=109855&locale=en | http://datasheet.moeller.net/datasheet.php?model=109855&locale=en
Y7-109884 | DILMP80(230V50HZ,240V60HZ) | 1869.92 | ILS | 216 | 975 | 109884 | RUNNERS Industrial control products | מגען 4P (גודל DILMP80(230V50HZ) (AC3=50A ,AC1=80A) (3 | http://datasheet.moeller.net/datasheet.php?model=109884&locale=en | http://datasheet.moeller.net/datasheet.php?model=109884&locale=en
Y7-109905 | DILMP125(RAC240) | 2724.64 | ILS | 216 | 975 | 109905 | RUNNERS Industrial control products | מגען 4P (גודל DILMP125(RAC240) (AC3=80A ,AC1=125A) (4 | http://datasheet.moeller.net/datasheet.php?model=109905&locale=en | http://datasheet.moeller.net/datasheet.php?model=109905&locale=en
Y7-109915 | DILMP160(RAC240) | 3434.89 | ILS | 216 | 975 | 109915 | RUNNERS Industrial control products | מגען 4P (גודל DILMP160(RAC240) (AC3=95A ,AC1=160A) (4 | http://datasheet.moeller.net/datasheet.php?model=109915&locale=en | http://datasheet.moeller.net/datasheet.php?model=109915&locale=en
Y7-109925 | DILMP200(RAC240) | 4586.52 | ILS | 216 | 975 | 109925 | RUNNERS Industrial control products | מגען 4P (גודל DILMP200(RAC240) (AC3=115A ,AC1=200A) (4 | http://datasheet.moeller.net/datasheet.php?model=109925&locale=en | http://datasheet.moeller.net/datasheet.php?model=109925&locale=en
Y7-293988 | DILK12-11(230V50HZ,240V60HZ) | 565.78 | ILS | 216 | 975 | 293988 | RUNNERS Industrial control products | מגען לקבל עד DILK12-11(230V50HZ) 12.5KVAR | http://datasheet.moeller.net/datasheet.php?model=293988&locale=en | http://datasheet.moeller.net/datasheet.php?model=293988&locale=en
Y7-293985 | DILK12-11(110V50HZ,120V60HZ) | 565.78 | ILS | 216 | 975 | 293985 | RUNNERS Industrial control products | מגען קבל DILK12-11(110V50HZ)12.5 | http://datasheet.moeller.net/datasheet.php?model=293985&locale=en | http://datasheet.moeller.net/datasheet.php?model=293985&locale=en
Y7-294010 | DILK20-11(230V50HZ,240V60HZ) | 762.4 | ILS | 216 | 975 | 294010 | RUNNERS Industrial control products | מגען לקבל עד DILK20-11(230V50HZ) 20KVAR | http://datasheet.moeller.net/datasheet.php?model=294010&locale=en | http://datasheet.moeller.net/datasheet.php?model=294010&locale=en
Y7-294007 | DILK20-11(110V50HZ,120V60HZ) | 686.16 | ILS | 216 | 975 | 294007 | RUNNERS Industrial control products | מגען קבל 20 קווא"ר (DILK20-11(110V50HZ | http://datasheet.moeller.net/datasheet.php?model=294007&locale=en | http://datasheet.moeller.net/datasheet.php?model=294007&locale=en
Y7-294032 | DILK25-11(230V50HZ,240V60HZ) | 960.39 | ILS | 216 | 975 | 294032 | RUNNERS Industrial control products | מגען לקבל עד DILK25-11(230V50HZ) 25KVAR | http://datasheet.moeller.net/datasheet.php?model=294032&locale=en | http://datasheet.moeller.net/datasheet.php?model=294032&locale=en
Y7-294029 | DILK25-11(110V50HZ,120V60HZ) | 960.39 | ILS | 216 | 975 | 294029 | RUNNERS Industrial control products | מגען קבל 25 קווא"ר (DILK25-11(110V50HZ | http://datasheet.moeller.net/datasheet.php?model=294029&locale=en | http://datasheet.moeller.net/datasheet.php?model=294029&locale=en
Y7-294054 | DILK33-10(230V50HZ,240V60HZ) | 1148.96 | ILS | 216 | 975 | 294054 | RUNNERS Industrial control products | מגען לקבל עד DILK33-10(230V50HZ) 33.3KVAR | http://datasheet.moeller.net/datasheet.php?model=294054&locale=en | http://datasheet.moeller.net/datasheet.php?model=294054&locale=en
Y7-294051 | DILK33-10(110V50HZ,120V60HZ) | 1148.96 | ILS | 216 | 975 | 294051 | RUNNERS Industrial control products | מגען לקבל עד DILK33-10(110V50HZ) 33.3KVAR | http://datasheet.moeller.net/datasheet.php?model=294051&locale=en | http://datasheet.moeller.net/datasheet.php?model=294051&locale=en
Y7-294076 | DILK50-10(230V50HZ,240V60HZ) | 1872.59 | ILS | 216 | 975 | 294076 | RUNNERS Industrial control products | מגען לקבל עד DILK50-10(230V50HZ) 50KVAR | http://datasheet.moeller.net/datasheet.php?model=294076&locale=en | http://datasheet.moeller.net/datasheet.php?model=294076&locale=en
Y7-294073 | DILK50-10(110V50HZ,120V60HZ) | 2165.51 | ILS | 216 | 975 | 294073 | RUNNERS Industrial control products | מגען קבל DILK50-10(110V50HZ) 50 | http://datasheet.moeller.net/datasheet.php?model=294073&locale=en | http://datasheet.moeller.net/datasheet.php?model=294073&locale=en
Y7-66400 | EMT6(230V) | 700.89 | ILS | 205 | 720 | 066400 | Contactors & motor protection | ממסר תרמיסטור רגיל (EMT6 (230V | http://datasheet.moeller.net/datasheet.php?model=066400&locale=en | http://datasheet.moeller.net/datasheet.php?model=066400&locale=en
Y7-66166 | EMT6 | 876.12 | ILS | 205 | 720 | 066166 | Contactors & motor protection | ממסר תרמיסטור רגיל (EMT6 ,(24-240VAC/DC | http://datasheet.moeller.net/datasheet.php?model=066166&locale=en | http://datasheet.moeller.net/datasheet.php?model=066166&locale=en
Y7-66401 | EMT6-DB(230V) | 1225.21 | ILS | 205 | 720 | 066401 | Contactors & motor protection | ממסר תרמיסטור + איפוס (EMT6-DB (230V | http://datasheet.moeller.net/datasheet.php?model=066401&locale=en | http://datasheet.moeller.net/datasheet.php?model=066401&locale=en
Y7-66167 | EMT6-DB | 1365.65 | ILS | 205 | 720 | 066167 | Contactors & motor protection | ממסר תרמיסטור + איפוס (EMT6-DB ,(24-240VAC/DC | http://datasheet.moeller.net/datasheet.php?model=066167&locale=en | http://datasheet.moeller.net/datasheet.php?model=066167&locale=en
Y7-66168 | EMT6-DBK | 1733.49 | ILS | 205 | 720 | 066168 | Contactors & motor protection | ממסר תרמיסטור מיוחד (EMT6-DBK ,(24-240VAC/DC | http://datasheet.moeller.net/datasheet.php?model=066168&locale=en | http://datasheet.moeller.net/datasheet.php?model=066168&locale=en
Y7-171889 | EMT62 | 922.92 | ILS | 205 | 720 | 171889 | Contactors & motor protection | EMT62 | http://datasheet.moeller.net/datasheet.php?model=171889&locale=en | http://datasheet.moeller.net/datasheet.php?model=171889&locale=en
Y7-171890 | EMT62-DB | 1296.81 | ILS |  | 720 | 171890 |  | EMT62-DB | http://datasheet.moeller.net/datasheet.php?model=171890&locale=en | http://datasheet.moeller.net/datasheet.php?model=171890&locale=en
Y7-184789 | EMR6-F500-G-1 | 1068.7 | ILS | 205 | 720 | 184789 | Contactors & motor protection | EMR6-F500-G-1 ממסר חוסר והיפוך פאזות וירידת מתח | http://datasheet.moeller.net/datasheet.php?model=184789&locale=en | http://datasheet.moeller.net/datasheet.php?model=184789&locale=en
Y7-184754 | EMR6-I15-A-1 | 1504.1 | ILS | 205 | 720 | 184754 | Contactors & motor protection | EMR6-I15-A-1 15A ממסר זרם עד | http://datasheet.moeller.net/datasheet.php?model=184754&locale=en | http://datasheet.moeller.net/datasheet.php?model=184754&locale=en
Y7-184755 | EMR6-I15-B-1 | 1313.75 | ILS | 205 | 720 | 184755 | Contactors & motor protection | EMR6-I15-B-1 | http://datasheet.moeller.net/datasheet.php?model=184755&locale=en | http://datasheet.moeller.net/datasheet.php?model=184755&locale=en
Y7-184756 | EMR6-N1000-N-1 | 799.59 | ILS | 205 | 720 | 184756 | Contactors & motor protection | EMR6-N1000-N-1 | http://datasheet.moeller.net/datasheet.php?model=184756&locale=en | http://datasheet.moeller.net/datasheet.php?model=184756&locale=en
Y7-184757 | EMR6-N1000-A-1 | 1142.29 | ILS | 205 | 720 | 184757 | Contactors & motor protection | EMR6-N1000-A-1 | http://datasheet.moeller.net/datasheet.php?model=184757&locale=en | http://datasheet.moeller.net/datasheet.php?model=184757&locale=en
Y7-184758 | EMR6-N100-N-1 | 799.59 | ILS | 205 | 720 | 184758 | Contactors & motor protection | EMR6-N100-N-1 | http://datasheet.moeller.net/datasheet.php?model=184758&locale=en | http://datasheet.moeller.net/datasheet.php?model=184758&locale=en
Y7-184761 | EMR6-A300-C-1 | 1332.61 | ILS | 205 | 720 | 184761 | Contactors & motor protection | EMR6-A300-C-1 | http://datasheet.moeller.net/datasheet.php?model=184761&locale=en | http://datasheet.moeller.net/datasheet.php?model=184761&locale=en
Y7-184762 | EMR6-A500-D-1 | 1504.77 | ILS | 205 | 720 | 184762 | Contactors & motor protection | EMR6-A500-D-1 ממסר חוסר איזון פאזות | http://datasheet.moeller.net/datasheet.php?model=184762&locale=en | http://datasheet.moeller.net/datasheet.php?model=184762&locale=en
Y7-184763 | EMR6-AW300-C-1 | 1389.83 | ILS | 205 | 720 | 184763 | Contactors & motor protection | EMR6-AW300-C-1 | http://datasheet.moeller.net/datasheet.php?model=184763&locale=en | http://datasheet.moeller.net/datasheet.php?model=184763&locale=en
Y7-184764 | EMR6-AW500-D-1 | 1389.88 | ILS | 205 | 720 | 184764 | Contactors & motor protection | EMR6-AW500-D-1 ממסר חוסר וסדר פאזות, חוסר איזון, עליית מתח, ירידת מתח | http://datasheet.moeller.net/datasheet.php?model=184764&locale=en | http://datasheet.moeller.net/datasheet.php?model=184764&locale=en
Y7-184770 | EMR6-AWN280-D-1 | 1498.08 | ILS | 205 | 720 | 184770 | Contactors & motor protection | EMR6-AWN280-D-1 ממסר חוסר ותת מתח וסדר וחוסר פאזות וחוסר אפס | http://datasheet.moeller.net/datasheet.php?model=184770&locale=en | http://datasheet.moeller.net/datasheet.php?model=184770&locale=en
Y7-184771 | EMR6-AWN500-D-1 | 1789.39 | ILS | 205 | 720 | 184771 | Contactors & motor protection | EMR6-AWN500-D-1 | http://datasheet.moeller.net/datasheet.php?model=184771&locale=en | http://datasheet.moeller.net/datasheet.php?model=184771&locale=en
Y7-184772 | EMR6-R250-A-1 | 1903.62 | ILS | 205 | 720 | 184772 | Contactors & motor protection | EMR6-R250-A-1 | http://datasheet.moeller.net/datasheet.php?model=184772&locale=en | http://datasheet.moeller.net/datasheet.php?model=184772&locale=en
Y7-184773 | EMR6-R400-A-1 | 2066.54 | ILS | 205 | 720 | 184773 | Contactors & motor protection | EMR6-R400-A-1 | http://datasheet.moeller.net/datasheet.php?model=184773&locale=en | http://datasheet.moeller.net/datasheet.php?model=184773&locale=en
Y7-184774 | EMR6-R400-A-2 | 4188.05 | ILS | 205 | 720 | 184774 | Contactors & motor protection | EMR6-R400-A-2 | http://datasheet.moeller.net/datasheet.php?model=184774&locale=en | http://datasheet.moeller.net/datasheet.php?model=184774&locale=en
Y7-184776 | EMR6-W300-C-1 | 1370.59 | ILS | 205 | 720 | 184776 | Contactors & motor protection | EMR6-W300-C-1 | http://datasheet.moeller.net/datasheet.php?model=184776&locale=en | http://datasheet.moeller.net/datasheet.php?model=184776&locale=en
Y7-184779 | EMR6-W500-D-1 | 1351.88 | ILS | 205 | 720 | 184779 | Contactors & motor protection | EMR6-W500-D-1 | http://datasheet.moeller.net/datasheet.php?model=184779&locale=en | http://datasheet.moeller.net/datasheet.php?model=184779&locale=en
Y7-184781 | EMR6-IM15-A-1 | 1713.28 | ILS | 205 | 720 | 184781 | Contactors & motor protection | EMR6-IM15-A-1 | http://datasheet.moeller.net/datasheet.php?model=184781&locale=en | http://datasheet.moeller.net/datasheet.php?model=184781&locale=en
Y7-184783 | EMR6-IF15-A-1 | 1903.62 | ILS | 205 | 720 | 184783 | Contactors & motor protection | EMR6-IF15-A-1 | http://datasheet.moeller.net/datasheet.php?model=184783&locale=en | http://datasheet.moeller.net/datasheet.php?model=184783&locale=en
Y7-184784 | EMR6-VM600-A-1 | 1713.28 | ILS | 205 | 720 | 184784 | Contactors & motor protection | EMR6-VM600-A-1 | http://datasheet.moeller.net/datasheet.php?model=184784&locale=en | http://datasheet.moeller.net/datasheet.php?model=184784&locale=en
Y7-184785 | EMR6-VF600-A-1 | 2078.26 | ILS | 205 | 720 | 184785 | Contactors & motor protection | EMR6-VF600-A-1 | http://datasheet.moeller.net/datasheet.php?model=184785&locale=en | http://datasheet.moeller.net/datasheet.php?model=184785&locale=en
Y7-184786 | EMR6-T50-A-1 | 3032.27 | ILS | 205 | 720 | 184786 | Contactors & motor protection | EMR6-T50-A-1 | http://datasheet.moeller.net/datasheet.php?model=184786&locale=en | http://datasheet.moeller.net/datasheet.php?model=184786&locale=en
Y7-184787 | EMR6-T100-A-1 | 2094.09 | ILS | 205 | 720 | 184787 | Contactors & motor protection | EMR6-T100-A-1 | http://datasheet.moeller.net/datasheet.php?model=184787&locale=en | http://datasheet.moeller.net/datasheet.php?model=184787&locale=en
Y7-184788 | EMR6-T200-A-1 | 2094.09 | ILS | 205 | 720 | 184788 | Contactors & motor protection | EMR6-T200-A-1 | http://datasheet.moeller.net/datasheet.php?model=184788&locale=en | http://datasheet.moeller.net/datasheet.php?model=184788&locale=en
Y7-118701 | ESR5-NO-41-24VAC-DC | 1926.08 | ILS | 205 | 670 | 118701 | Contactors & motor protection | ממסר בטיחות ESR5-NO-41-24VAC-DC | http://datasheet.moeller.net/datasheet.php?model=118701&locale=en | http://datasheet.moeller.net/datasheet.php?model=118701&locale=en
Y7-118700 | ESR5-NO-21-24VAC-DC | 2170.87 | ILS | 205 | 670 | 118700 | Contactors & motor protection | ממסר בטיחות ESR5-NO-21-24VAC-DC | http://datasheet.moeller.net/datasheet.php?model=118700&locale=en | http://datasheet.moeller.net/datasheet.php?model=118700&locale=en
Y7-118702 | ESR5-NO-31-24VAC-DC | 2391.57 | ILS | 205 | 670 | 118702 | Contactors & motor protection | ממסר בטיחות ESR5-NO-31-24-DC | http://datasheet.moeller.net/datasheet.php?model=118702&locale=en | http://datasheet.moeller.net/datasheet.php?model=118702&locale=en
Y7-119380 | ESR5-NO-31-230VAC | 1413.02 | ILS | 205 | 670 | 119380 | Contactors & motor protection | ממסר בטיחות ESR5-NO-31-230VAC | http://datasheet.moeller.net/datasheet.php?model=119380&locale=en | http://datasheet.moeller.net/datasheet.php?model=119380&locale=en
Y7-118703 | ESR5-NZ-21-24VAC-DC | 2554.75 | ILS | 205 | 670 | 118703 | Contactors & motor protection | ממסר בטיחות ESR5-NZ-21-24VAC-DC | http://datasheet.moeller.net/datasheet.php?model=118703&locale=en | http://datasheet.moeller.net/datasheet.php?model=118703&locale=en
Y7-118706 | ESR5-VE3-42 | 1980.95 | ILS | 205 | 670 | 118706 | Contactors & motor protection | ממסר בטיחות (ESR5-VE3-42 (24VDC | http://datasheet.moeller.net/datasheet.php?model=118706&locale=en | http://datasheet.moeller.net/datasheet.php?model=118706&locale=en
Y7-118705 | ESR5-NV3-30 | 3290.41 | ILS | 205 | 670 | 118705 | Contactors & motor protection | ממסר בטיחות ESR5-NV3-30 24VDC | http://datasheet.moeller.net/datasheet.php?model=118705&locale=en | http://datasheet.moeller.net/datasheet.php?model=118705&locale=en
Y7-118707 | ESR5-NE-51-24VAC-DC | 1736.18 | ILS | 205 | 670 | 118707 | Contactors & motor protection | הרחבה לממסר בטיחות ESR5-NE-51 24VAC-DC | http://datasheet.moeller.net/datasheet.php?model=118707&locale=en | http://datasheet.moeller.net/datasheet.php?model=118707&locale=en
Y7-191796 | ESR5-NO-31-UC | 2261.51 | ILS |  | 670 | 191796 |  | ESR5-NO-31-UC | http://datasheet.moeller.net/datasheet.php?model=191796&locale=en | http://datasheet.moeller.net/datasheet.php?model=191796&locale=en
Y7-136480 | ZEB12-1,65 | 575.15 | ILS | 216 | 975 | 136480 | RUNNERS Industrial control products | יתרת זרם אלקטרונית(ZEB12-1.65,(0.33-1.65 | http://datasheet.moeller.net/datasheet.php?model=136480&locale=en | http://datasheet.moeller.net/datasheet.php?model=136480&locale=en
Y7-136481 | ZEB12-5 | 575.15 | ILS | 216 | 975 | 136481 | RUNNERS Industrial control products | יתרת זרם אלקטרונית(ZEB12-5 ,(1-5 | http://datasheet.moeller.net/datasheet.php?model=136481&locale=en | http://datasheet.moeller.net/datasheet.php?model=136481&locale=en
Y7-136482 | ZEB12-20 | 575.15 | ILS | 205 | 975 | 136482 | Contactors & motor protection | יתרת זרם אלקטרונית(ZEB12-20 ,(4-20 | http://datasheet.moeller.net/datasheet.php?model=136482&locale=en | http://datasheet.moeller.net/datasheet.php?model=136482&locale=en
Y7-136486 | ZEB32-1,65 | 675.48 | ILS | 216 | 975 | 136486 | RUNNERS Industrial control products | יתרת זרם אלקטרונית(ZEB32-1.65,(0.33-1.65 | http://datasheet.moeller.net/datasheet.php?model=136486&locale=en | http://datasheet.moeller.net/datasheet.php?model=136486&locale=en
Y7-136487 | ZEB32-5 | 675.48 | ILS | 216 | 975 | 136487 | RUNNERS Industrial control products | יתרת זרם אלקטרונית(ZEB32-5 ,(1-5 | http://datasheet.moeller.net/datasheet.php?model=136487&locale=en | http://datasheet.moeller.net/datasheet.php?model=136487&locale=en
Y7-136488 | ZEB32-20 | 675.48 | ILS | 216 | 975 | 136488 | RUNNERS Industrial control products | יתרת זרם אלקטרונית(ZEB32-20 ,(4-20 | http://datasheet.moeller.net/datasheet.php?model=136488&locale=en | http://datasheet.moeller.net/datasheet.php?model=136488&locale=en
Y7-136489 | ZEB32-45 | 675.48 | ILS | 205 | 975 | 136489 | Contactors & motor protection | יתרת זרם אלקטרונית(ZEB32-45 ,(9-45 | http://datasheet.moeller.net/datasheet.php?model=136489&locale=en | http://datasheet.moeller.net/datasheet.php?model=136489&locale=en
Y7-136502 | ZEB65-45 | 917.57 | ILS | 216 | 975 | 136502 | RUNNERS Industrial control products | יתרת זרם אלקטרונית(ZEB65-45 ,(9-45 | http://datasheet.moeller.net/datasheet.php?model=136502&locale=en | http://datasheet.moeller.net/datasheet.php?model=136502&locale=en
Y7-136504 | ZEB65-100 | 1082.09 | ILS | 216 | 975 | 136504 | RUNNERS Industrial control products | יתרת זרם אלקטרונית(ZEB65-100 ,(20-100 | http://datasheet.moeller.net/datasheet.php?model=136504&locale=en | http://datasheet.moeller.net/datasheet.php?model=136504&locale=en
Y7-136506 | ZEB150-100 | 1166.36 | ILS | 205 | 975 | 136506 | Contactors & motor protection | יתרת זרם אלקטרונית(ZEB150-100 ,(20-100 | http://datasheet.moeller.net/datasheet.php?model=136506&locale=en | http://datasheet.moeller.net/datasheet.php?model=136506&locale=en
Y7-136494 | ZEB32-1,65/KK | 707.55 | ILS | 216 | 975 | 136494 | RUNNERS Industrial control products | יתרת זרם אלקטרונית(0.33-1.65)נפרדת, ZEB32-1.65/KK | http://datasheet.moeller.net/datasheet.php?model=136494&locale=en | http://datasheet.moeller.net/datasheet.php?model=136494&locale=en
Y7-136495 | ZEB32-5/KK | 707.55 | ILS | 205 | 975 | 136495 | Contactors & motor protection | יתרת זרם אלקטרונית(1-5)נפרדת, ZEB32-5/KK | http://datasheet.moeller.net/datasheet.php?model=136495&locale=en | http://datasheet.moeller.net/datasheet.php?model=136495&locale=en
Y7-136496 | ZEB32-20/KK | 707.55 | ILS | 216 | 975 | 136496 | RUNNERS Industrial control products | יתרת זרם אלקטרונית(4-20)נפרדת, ZEB32-20/KK | http://datasheet.moeller.net/datasheet.php?model=136496&locale=en | http://datasheet.moeller.net/datasheet.php?model=136496&locale=en
Y7-136497 | ZEB32-45/KK | 707.55 | ILS | 216 | 975 | 136497 | RUNNERS Industrial control products | יתרת זרם אלקטרונית(9-45)נפרדת, ZEB32-45/KK | http://datasheet.moeller.net/datasheet.php?model=136497&locale=en | http://datasheet.moeller.net/datasheet.php?model=136497&locale=en
Y7-136508 | ZEB150-100/KK | 1250.62 | ILS | 205 | 975 | 136508 | Contactors & motor protection | יתרת זרם אלקטרונית(20-100)נפרדת, ZEB150-100/KK | http://datasheet.moeller.net/datasheet.php?model=136508&locale=en | http://datasheet.moeller.net/datasheet.php?model=136508&locale=en
Y7-278431 | ZB12-0,16 | 319.67 | ILS | 205 | 975 | 278431 | Contactors & motor protection | יתרת זרם תרמית (ZB12-0.16,(0.1-.16 | http://datasheet.moeller.net/datasheet.php?model=278431&locale=en | http://datasheet.moeller.net/datasheet.php?model=278431&locale=en
Y7-278432 | ZB12-0,24 | 319.67 | ILS | 205 | 975 | 278432 | Contactors & motor protection | יתרת זרם תרמית (ZB12-0.24,(.16-.24 | http://datasheet.moeller.net/datasheet.php?model=278432&locale=en | http://datasheet.moeller.net/datasheet.php?model=278432&locale=en
Y7-278433 | ZB12-0,4 | 319.67 | ILS | 205 | 975 | 278433 | Contactors & motor protection | יתרת זרם תרמית (ZB12-0.4,(0.24-0.4 | http://datasheet.moeller.net/datasheet.php?model=278433&locale=en | http://datasheet.moeller.net/datasheet.php?model=278433&locale=en
Y7-278434 | ZB12-0,6 | 319.67 | ILS | 205 | 975 | 278434 | Contactors & motor protection | יתרת זרם תרמית (ZB12-0.6 ,(0.4-0.6 | http://datasheet.moeller.net/datasheet.php?model=278434&locale=en | http://datasheet.moeller.net/datasheet.php?model=278434&locale=en
Y7-278435 | ZB12-1 | 350.42 | ILS | 205 | 975 | 278435 | Contactors & motor protection | יתרת זרם תרמית (ZB12-1.0 ,(0.6-1.0 | http://datasheet.moeller.net/datasheet.php?model=278435&locale=en | http://datasheet.moeller.net/datasheet.php?model=278435&locale=en
Y7-278436 | ZB12-1,6 | 350.42 | ILS | 205 | 975 | 278436 | Contactors & motor protection | יתרת זרם תרמית (ZB12-1.6 ,(1.0-1.6 | http://datasheet.moeller.net/datasheet.php?model=278436&locale=en | http://datasheet.moeller.net/datasheet.php?model=278436&locale=en
Y7-278437 | ZB12-2,4 | 350.42 | ILS | 205 | 975 | 278437 | Contactors & motor protection | יתרת זרם תרמית (ZB12-2.4 ,(1.6-2.4 | http://datasheet.moeller.net/datasheet.php?model=278437&locale=en | http://datasheet.moeller.net/datasheet.php?model=278437&locale=en
Y7-278438 | ZB12-4 | 350.42 | ILS | 205 | 975 | 278438 | Contactors & motor protection | יתרת זרם תרמית (ZB12-4 ,(2.4-4 | http://datasheet.moeller.net/datasheet.php?model=278438&locale=en | http://datasheet.moeller.net/datasheet.php?model=278438&locale=en
Y7-278439 | ZB12-6 | 350.42 | ILS | 205 | 975 | 278439 | Contactors & motor protection | יתרת זרם תרמית (ZB12-6 ,(4-6 | http://datasheet.moeller.net/datasheet.php?model=278439&locale=en | http://datasheet.moeller.net/datasheet.php?model=278439&locale=en
Y7-278440 | ZB12-10 | 350.42 | ILS | 205 | 975 | 278440 | Contactors & motor protection | יתרת זרם תרמית (ZB12-10 ,(6-10 | http://datasheet.moeller.net/datasheet.php?model=278440&locale=en | http://datasheet.moeller.net/datasheet.php?model=278440&locale=en
Y7-278441 | ZB12-12 | 350.42 | ILS | 205 | 975 | 278441 | Contactors & motor protection | יתרת זרם תרמית (ZB12-12 ,(9-12 | http://datasheet.moeller.net/datasheet.php?model=278441&locale=en | http://datasheet.moeller.net/datasheet.php?model=278441&locale=en
Y7-290168 | ZB12-16 | 385.22 | ILS | 205 | 975 | 290168 | Contactors & motor protection | יתרת זרם תרמית (ZB12-16 ,(12-16 | http://datasheet.moeller.net/datasheet.php?model=290168&locale=en | http://datasheet.moeller.net/datasheet.php?model=290168&locale=en
Y7-278443 | ZB32-0,24 | 319.67 | ILS | 205 | 975 | 278443 | Contactors & motor protection | יתרת זרם תרמי(ZB32-0.24 ,(0.16-0.24 | http://datasheet.moeller.net/datasheet.php?model=278443&locale=en | http://datasheet.moeller.net/datasheet.php?model=278443&locale=en
Y7-278444 | ZB32-0,4 | 319.67 | ILS | 205 | 975 | 278444 | Contactors & motor protection | יתרת זרם תרמי(ZB32-0.4 ,(0.24-0.4 | http://datasheet.moeller.net/datasheet.php?model=278444&locale=en | http://datasheet.moeller.net/datasheet.php?model=278444&locale=en
Y7-278445 | ZB32-0,6 | 438.72 | ILS | 205 | 975 | 278445 | Contactors & motor protection | יתרת זרם תרמי(ZB32-0.6 ,(0.4-0.6 | http://datasheet.moeller.net/datasheet.php?model=278445&locale=en | http://datasheet.moeller.net/datasheet.php?model=278445&locale=en
Y7-278446 | ZB32-1 | 417.31 | ILS | 205 | 975 | 278446 | Contactors & motor protection | יתרת זרם תרמי(ZB32-1 ,(0.6-1 | http://datasheet.moeller.net/datasheet.php?model=278446&locale=en | http://datasheet.moeller.net/datasheet.php?model=278446&locale=en
Y7-278447 | ZB32-1,6 | 417.31 | ILS | 205 | 975 | 278447 | Contactors & motor protection | יתרת זרם תרמי(ZB32-1.6 ,(1-1.6 | http://datasheet.moeller.net/datasheet.php?model=278447&locale=en | http://datasheet.moeller.net/datasheet.php?model=278447&locale=en
Y7-278448 | ZB32-2,4 | 417.31 | ILS | 205 | 975 | 278448 | Contactors & motor protection | יתרת זרם תרמי(ZB32-2.4 ,(1.6-2.4 | http://datasheet.moeller.net/datasheet.php?model=278448&locale=en | http://datasheet.moeller.net/datasheet.php?model=278448&locale=en
Y7-278449 | ZB32-4 | 438.72 | ILS | 205 | 975 | 278449 | Contactors & motor protection | יתרת זרם תרמי(ZB32-4 ,(2.4-4 | http://datasheet.moeller.net/datasheet.php?model=278449&locale=en | http://datasheet.moeller.net/datasheet.php?model=278449&locale=en
Y7-278450 | ZB32-6 | 438.72 | ILS | 205 | 975 | 278450 | Contactors & motor protection | יתרת זרם תרמי(ZB32-6 ,(4-6 | http://datasheet.moeller.net/datasheet.php?model=278450&locale=en | http://datasheet.moeller.net/datasheet.php?model=278450&locale=en
Y7-278451 | ZB32-10 | 438.72 | ILS | 205 | 975 | 278451 | Contactors & motor protection | יתרת זרם תרמית (ZB32-10 ,(6-10 | http://datasheet.moeller.net/datasheet.php?model=278451&locale=en | http://datasheet.moeller.net/datasheet.php?model=278451&locale=en
Y7-278452 | ZB32-16 | 438.72 | ILS | 205 | 975 | 278452 | Contactors & motor protection | יתרת זרם תרמית (ZB32-16 ,(10-16 | http://datasheet.moeller.net/datasheet.php?model=278452&locale=en | http://datasheet.moeller.net/datasheet.php?model=278452&locale=en
Y7-278453 | ZB32-24 | 438.72 | ILS | 205 | 975 | 278453 | Contactors & motor protection | יתרת זרם תרמית (ZB32-24 ,(16-24 | http://datasheet.moeller.net/datasheet.php?model=278453&locale=en | http://datasheet.moeller.net/datasheet.php?model=278453&locale=en
Y7-278454 | ZB32-32 | 683.49 | ILS | 205 | 975 | 278454 | Contactors & motor protection | יתרת זרם תרמית (ZB32-32 ,(24-32 | http://datasheet.moeller.net/datasheet.php?model=278454&locale=en | http://datasheet.moeller.net/datasheet.php?model=278454&locale=en
Y7-112474 | ZB32-38 | 683.49 | ILS | 205 | 975 | 112474 | Contactors & motor protection | יתרת זרם תרמי(ZB32-38 ,(32-38 | http://datasheet.moeller.net/datasheet.php?model=112474&locale=en | http://datasheet.moeller.net/datasheet.php?model=112474&locale=en
Y7-278473 | ZB32-XEZ | 90.96 | ILS | 205 | 975 | 278473 | Contactors & motor protection | בסיס להרכבה בנפרד, ZB32-XEZ | http://datasheet.moeller.net/datasheet.php?model=278473&locale=en | http://datasheet.moeller.net/datasheet.php?model=278473&locale=en
Y7-278457 | ZB65-24 | 543.04 | ILS | 205 | 975 | 278457 | Contactors & motor protection | יתרת זרם תרמית (ZB65-24 ,(16-24 | http://datasheet.moeller.net/datasheet.php?model=278457&locale=en | http://datasheet.moeller.net/datasheet.php?model=278457&locale=en
Y7-278458 | ZB65-40 | 735.66 | ILS | 205 | 975 | 278458 | Contactors & motor protection | יתרת זרם תרמית (ZB65-40 ,(24-40 | http://datasheet.moeller.net/datasheet.php?model=278458&locale=en | http://datasheet.moeller.net/datasheet.php?model=278458&locale=en
Y7-278459 | ZB65-57 | 876.12 | ILS | 205 | 975 | 278459 | Contactors & motor protection | יתרת זרם תרמית (ZB65-57 ,(40-57 | http://datasheet.moeller.net/datasheet.php?model=278459&locale=en | http://datasheet.moeller.net/datasheet.php?model=278459&locale=en
Y7-278460 | ZB65-65 | 876.12 | ILS | 205 | 975 | 278460 | Contactors & motor protection | יתרת זרם תרמית (ZB65-65 ,(50-65 | http://datasheet.moeller.net/datasheet.php?model=278460&locale=en | http://datasheet.moeller.net/datasheet.php?model=278460&locale=en
Y7-108792 | ZB65-75 | 1190.43 | ILS | 205 | 975 | 108792 | Contactors & motor protection | יתרת זרם תרמית (ZB65-75 ,(65-75 | http://datasheet.moeller.net/datasheet.php?model=108792&locale=en | http://datasheet.moeller.net/datasheet.php?model=108792&locale=en
Y7-278474 | ZB65-XEZ | 147.13 | ILS | 205 | 975 | 278474 | Contactors & motor protection | בסיס להרכבה בנפרד, ZB65-XEZ | http://datasheet.moeller.net/datasheet.php?model=278474&locale=en | http://datasheet.moeller.net/datasheet.php?model=278474&locale=en
Y7-278462 | ZB150-50 | 1064.69 | ILS | 205 | 975 | 278462 | Contactors & motor protection | יתרת זרם תרמית חיבור ישיר (ZB150-50 ,(35-50 | http://datasheet.moeller.net/datasheet.php?model=278462&locale=en | http://datasheet.moeller.net/datasheet.php?model=278462&locale=en
Y7-278463 | ZB150-70 | 1225.21 | ILS | 205 | 975 | 278463 | Contactors & motor protection | יתרת זרם תרמית (ZB150-70 ,(50-70 | http://datasheet.moeller.net/datasheet.php?model=278463&locale=en | http://datasheet.moeller.net/datasheet.php?model=278463&locale=en
Y7-278464 | ZB150-100 | 1469.98 | ILS | 205 | 975 | 278464 | Contactors & motor protection | יתרת זרם תרמית (ZB150-100 ,(70-100 | http://datasheet.moeller.net/datasheet.php?model=278464&locale=en | http://datasheet.moeller.net/datasheet.php?model=278464&locale=en
Y7-278465 | ZB150-125 | 1645.22 | ILS | 205 | 975 | 278465 | Contactors & motor protection | יתרת זרם תרמית (ZB150-125 ,(95-125 | http://datasheet.moeller.net/datasheet.php?model=278465&locale=en | http://datasheet.moeller.net/datasheet.php?model=278465&locale=en
Y7-278466 | ZB150-150 | 1705.39 | ILS | 205 | 975 | 278466 | Contactors & motor protection | יתרת זרם תרמית (ZB150-150,(120-150 | http://datasheet.moeller.net/datasheet.php?model=278466&locale=en | http://datasheet.moeller.net/datasheet.php?model=278466&locale=en
Y7-107316 | ZB150-175 | 1926.08 | ILS | 205 | 975 | 107316 | Contactors & motor protection | יתרת זרם תרמי(ZB150-175 ,(145-175 | http://datasheet.moeller.net/datasheet.php?model=107316&locale=en | http://datasheet.moeller.net/datasheet.php?model=107316&locale=en
Y7-278469 | ZB150-70/KK | 1313.49 | ILS | 205 | 975 | 278469 | Contactors & motor protection | יתרת זרם תרמית יחידה נפרדת (ZB150-70/KK ,(50-70 | http://datasheet.moeller.net/datasheet.php?model=278469&locale=en | http://datasheet.moeller.net/datasheet.php?model=278469&locale=en
Y7-278470 | ZB150-100/KK | 1750.87 | ILS | 205 | 975 | 278470 | Contactors & motor protection | יתרת זרם תרמית יחידה נפרדת (ZB150-100/KK ,(70-100 | http://datasheet.moeller.net/datasheet.php?model=278470&locale=en | http://datasheet.moeller.net/datasheet.php?model=278470&locale=en
Y7-278471 | ZB150-125/KK | 1926.08 | ILS | 205 | 975 | 278471 | Contactors & motor protection | יתרת זרם תרמית יחידה נפרדת (ZB150-125/KK ,(95-125 | http://datasheet.moeller.net/datasheet.php?model=278471&locale=en | http://datasheet.moeller.net/datasheet.php?model=278471&locale=en
Y7-278472 | ZB150-150/KK | 1960.87 | ILS | 205 | 975 | 278472 | Contactors & motor protection | יתרת זרם תרמית יחידה נפרדת (ZB150-150/KK,(120-150 | http://datasheet.moeller.net/datasheet.php?model=278472&locale=en | http://datasheet.moeller.net/datasheet.php?model=278472&locale=en
Y7-107317 | ZB150-175/KK | 1995.63 | ILS | 205 | 975 | 107317 | Contactors & motor protection | יתרת זרם תרמית יחידה נפרדת (ZB150-175/KK,(145-175 | http://datasheet.moeller.net/datasheet.php?model=107317&locale=en | http://datasheet.moeller.net/datasheet.php?model=107317&locale=en
Y7-139572 | Z5-70/FF225A | 1621.13 | ILS | 205 | 975 | 139572 | Contactors & motor protection | י.זרם,מגען-Z5-70/FF225A 50-70A | http://datasheet.moeller.net/datasheet.php?model=139572&locale=en | http://datasheet.moeller.net/datasheet.php?model=139572&locale=en
Y7-139573 | Z5-100/FF225A | 1716.11 | ILS | 205 | 975 | 139573 | Contactors & motor protection | י.זרם,מגען-Z5-100/FF225A 70-100A | http://datasheet.moeller.net/datasheet.php?model=139573&locale=en | http://datasheet.moeller.net/datasheet.php?model=139573&locale=en
Y7-139574 | Z5-125/FF225A | 1716.11 | ILS | 205 | 975 | 139574 | Contactors & motor protection | י.זרם,מגען-Z5-125/FF225A 95-125A | http://datasheet.moeller.net/datasheet.php?model=139574&locale=en | http://datasheet.moeller.net/datasheet.php?model=139574&locale=en
Y7-139575 | Z5-160/FF225A | 1837.81 | ILS | 205 | 975 | 139575 | Contactors & motor protection | י.זרם,מגען-Z5-160/FF225A 120-160A | http://datasheet.moeller.net/datasheet.php?model=139575&locale=en | http://datasheet.moeller.net/datasheet.php?model=139575&locale=en
Y7-139576 | Z5-220/FF225A | 1837.81 | ILS | 205 | 975 | 139576 | Contactors & motor protection | י.זרם,מגען-Z5-220/FF225A 160-220A | http://datasheet.moeller.net/datasheet.php?model=139576&locale=en | http://datasheet.moeller.net/datasheet.php?model=139576&locale=en
Y7-139577 | Z5-250/FF225A | 1837.81 | ILS | 205 | 975 | 139577 | Contactors & motor protection | י.זרם,מגען-Z5-250/FF225A 200-250A | http://datasheet.moeller.net/datasheet.php?model=139577&locale=en | http://datasheet.moeller.net/datasheet.php?model=139577&locale=en
Y7-210070 | Z5-70/FF250 | 1673.29 | ILS | 205 | 975 | 210070 | Contactors & motor protection | יתרת זרם (התקנה בנפרד)-Z5-70/FF250 50-70A | http://datasheet.moeller.net/datasheet.php?model=210070&locale=en | http://datasheet.moeller.net/datasheet.php?model=210070&locale=en
Y7-210071 | Z5-100/FF250 | 1753.54 | ILS | 205 | 975 | 210071 | Contactors & motor protection | יתרת זרם (התקנה בנפרד)-Z5-100/FF250 70-100A | http://datasheet.moeller.net/datasheet.php?model=210071&locale=en | http://datasheet.moeller.net/datasheet.php?model=210071&locale=en
Y7-210072 | Z5-125/FF250 | 1753.54 | ILS | 205 | 975 | 210072 | Contactors & motor protection | יתרת זרם (התקנה בנפרד)-Z5-125/FF250 95-125A | http://datasheet.moeller.net/datasheet.php?model=210072&locale=en | http://datasheet.moeller.net/datasheet.php?model=210072&locale=en
Y7-210073 | Z5-160/FF250 | 1880.62 | ILS | 205 | 975 | 210073 | Contactors & motor protection | יתרת זרם (התקנה בנפרד)-Z5-160/FF250 120-160A | http://datasheet.moeller.net/datasheet.php?model=210073&locale=en | http://datasheet.moeller.net/datasheet.php?model=210073&locale=en
Y7-210074 | Z5-220/FF250 | 1880.62 | ILS | 205 | 975 | 210074 | Contactors & motor protection | יתרת זרם (התקנה בנפרד)-Z5-220/FF250 160-220A | http://datasheet.moeller.net/datasheet.php?model=210074&locale=en | http://datasheet.moeller.net/datasheet.php?model=210074&locale=en
Y7-210075 | Z5-250/FF250 | 2047.82 | ILS | 205 | 975 | 210075 | Contactors & motor protection | יתרת זרם (התקנה בנפרד)-Z5-250/FF250 200-250A | http://datasheet.moeller.net/datasheet.php?model=210075&locale=en | http://datasheet.moeller.net/datasheet.php?model=210075&locale=en
Y7-139578 | Z5-300/FF250 | 2006.36 | ILS | 205 | 975 | 139578 | Contactors & motor protection | יתרת זרם (התקנה בנפרד)-Z5-300/FF250 250-300A | http://datasheet.moeller.net/datasheet.php?model=139578&locale=en | http://datasheet.moeller.net/datasheet.php?model=139578&locale=en
Y7-52448 | ZW7-290 | 1943.48 | ILS | 205 | 975 | 052448 | Contactors & motor protection | יתרת זרם עם משנה זרם -ZW7-290 190-290A | http://datasheet.moeller.net/datasheet.php?model=052448&locale=en | http://datasheet.moeller.net/datasheet.php?model=052448&locale=en
Y7-170099 | EMS-DO-T-2,4-24VDC | 1506.09 | ILS | 208 | 975 | 170099 | Variable Speed Drives and soft starters | מתנע אלקטרוני ישיר לקו EMS-DO-T-2.4 24VDC | http://datasheet.moeller.net/datasheet.php?model=170099&locale=en | http://datasheet.moeller.net/datasheet.php?model=170099&locale=en
Y7-170100 | EMS-DO-T-9-24VDC | 1506.09 | ILS | 208 | 975 | 170100 | Variable Speed Drives and soft starters | מתנע אלקטרוני ישיר לקו EMS-DO-T-9 24VDC | http://datasheet.moeller.net/datasheet.php?model=170100&locale=en | http://datasheet.moeller.net/datasheet.php?model=170100&locale=en
Y7-170103 | EMS-DOS-T-2,4-24VDC | 1582.34 | ILS | 208 | 975 | 170103 | Variable Speed Drives and soft starters | מתנע ישיר לקו+הפסקת חרום EMS-DOS-T-2.4 24VDC | http://datasheet.moeller.net/datasheet.php?model=170103&locale=en | http://datasheet.moeller.net/datasheet.php?model=170103&locale=en
Y7-170104 | EMS-DOS-T-9-24VDC | 1582.34 | ILS | 208 | 975 | 170104 | Variable Speed Drives and soft starters | מתנע ישיר לקו+הפסקת חרום EMS-DOS-T-9 24VDC | http://datasheet.moeller.net/datasheet.php?model=170104&locale=en | http://datasheet.moeller.net/datasheet.php?model=170104&locale=en
Y7-170101 | EMS-RO-T-2,4-24VDC | 1523.48 | ILS | 208 | 975 | 170101 | Variable Speed Drives and soft starters | מתנע אלקטרוני הופך כוון EMS-RO-T-2.4 24VDC | http://datasheet.moeller.net/datasheet.php?model=170101&locale=en | http://datasheet.moeller.net/datasheet.php?model=170101&locale=en
Y7-170102 | EMS-RO-T-9-24VDC | 1523.48 | ILS | 208 | 975 | 170102 | Variable Speed Drives and soft starters | מתנע אלקטרוני הופך כוון EMS-RO-T-9 24VDC | http://datasheet.moeller.net/datasheet.php?model=170102&locale=en | http://datasheet.moeller.net/datasheet.php?model=170102&locale=en
Y7-170105 | EMS-ROS-T-2,4-24VDC | 1627.82 | ILS | 208 | 975 | 170105 | Variable Speed Drives and soft starters | מתנע הופך כוון+הפסקת חרום EMS-ROS-T-2.4 24VDC | http://datasheet.moeller.net/datasheet.php?model=170105&locale=en | http://datasheet.moeller.net/datasheet.php?model=170105&locale=en
Y7-169789 | EMS-ROS-T-9-24VDC | 1627.82 | ILS | 208 | 975 | 169789 | Variable Speed Drives and soft starters | מתנע הופך כוון+הפסקת חרום EMS-ROS-T-9 24VDC | http://datasheet.moeller.net/datasheet.php?model=169789&locale=en | http://datasheet.moeller.net/datasheet.php?model=169789&locale=en
Y7-172761 | EMS-RO-T-2,4-SWD-ADP | 2023.03 | ILS |  | 975 | 172761 |  | מתנע הופך כוון+פקוד EMS-RO-T-2.4 SWD-ADP SWD | http://datasheet.moeller.net/datasheet.php?model=172761&locale=en | http://datasheet.moeller.net/datasheet.php?model=172761&locale=en
Y7-192391 | EMS2-DO-T-2,4-24VDC | 1911.51 | ILS | 208 | 975 | 192391 | Variable Speed Drives and soft starters | EMS2-DO-T-2.4-24VDC | http://datasheet.moeller.net/datasheet.php?model=192391&locale=en | http://datasheet.moeller.net/datasheet.php?model=192391&locale=en
Y7-197160 | EMS2-DO-Z-2,4-24VDC | 1649.05 | ILS |  | 975 | 197160 |  | EMS2-DO-Z-2.4-24VDC | http://datasheet.moeller.net/datasheet.php?model=197160&locale=en | http://datasheet.moeller.net/datasheet.php?model=197160&locale=en
Y7-192395 | EMS2-DO-T-9-24VDC | 1765.02 | ILS |  | 975 | 192395 |  | EMS2-DO-T-9-24VDC | http://datasheet.moeller.net/datasheet.php?model=192395&locale=en | http://datasheet.moeller.net/datasheet.php?model=192395&locale=en
Y7-197164 | EMS2-DO-Z-9-24VDC | 1649.05 | ILS |  | 975 | 197164 |  | EMS2-DO-Z-9-24VDC | http://datasheet.moeller.net/datasheet.php?model=197164&locale=en | http://datasheet.moeller.net/datasheet.php?model=197164&locale=en
Y7-192393 | EMS2-DOS-T-3-24VDC | 1964.36 | ILS |  | 975 | 192393 |  | EMS2-DOS-T-3-24VDC | http://datasheet.moeller.net/datasheet.php?model=192393&locale=en | http://datasheet.moeller.net/datasheet.php?model=192393&locale=en
Y7-197162 | EMS2-DOS-Z-3-24VDC | 1804.92 | ILS |  | 975 | 197162 |  | EMS2-DOS-Z-3-24VDC | http://datasheet.moeller.net/datasheet.php?model=197162&locale=en | http://datasheet.moeller.net/datasheet.php?model=197162&locale=en
Y7-192397 | EMS2-DOS-T-9-24VDC | 1964.36 | ILS |  | 975 | 192397 |  | EMS2-DOS-T-9-24VDC | http://datasheet.moeller.net/datasheet.php?model=192397&locale=en | http://datasheet.moeller.net/datasheet.php?model=192397&locale=en
Y7-197166 | EMS2-DOS-Z-9-24VDC | 1804.92 | ILS |  | 975 | 197166 |  | EMS2-DOS-Z-9-24VDC | http://datasheet.moeller.net/datasheet.php?model=197166&locale=en | http://datasheet.moeller.net/datasheet.php?model=197166&locale=en
Y7-192383 | EMS2-DO-T-3-SWD | 2459 | ILS |  | 975 | 192383 |  | EMS2-DO-T-3-SWD | http://datasheet.moeller.net/datasheet.php?model=192383&locale=en | http://datasheet.moeller.net/datasheet.php?model=192383&locale=en
Y7-192387 | EMS2-DO-T-9-SWD | 2459 | ILS |  | 975 | 192387 |  | EMS2-DO-T-9-SWD | http://datasheet.moeller.net/datasheet.php?model=192387&locale=en | http://datasheet.moeller.net/datasheet.php?model=192387&locale=en
Y7-192385 | EMS2-DOS-T-3-SWD | 2625.73 | ILS |  | 975 | 192385 |  | EMS2-DOS-T-3-SWD | http://datasheet.moeller.net/datasheet.php?model=192385&locale=en | http://datasheet.moeller.net/datasheet.php?model=192385&locale=en
Y7-192389 | EMS2-DOS-T-9-SWD | 2625.73 | ILS |  | 975 | 192389 |  | EMS2-DOS-T-9-SWD | http://datasheet.moeller.net/datasheet.php?model=192389&locale=en | http://datasheet.moeller.net/datasheet.php?model=192389&locale=en
Y7-197168 | EMS2-DO-Z-2,4-230VAC | 1649.05 | ILS |  | 975 | 197168 |  | EMS2-DO-Z-2.4-230VAC | http://datasheet.moeller.net/datasheet.php?model=197168&locale=en | http://datasheet.moeller.net/datasheet.php?model=197168&locale=en
Y7-197170 | EMS2-DO-Z-9-230VAC | 1649.05 | ILS |  | 975 | 197170 |  | EMS2-DO-Z-9-230VAC | http://datasheet.moeller.net/datasheet.php?model=197170&locale=en | http://datasheet.moeller.net/datasheet.php?model=197170&locale=en
Y7-192392 | EMS2-RO-T-2,4-24VDC | 1972.38 | ILS | 208 | 975 | 192392 | Variable Speed Drives and soft starters | EMS2-RO-T-2.4-24VDC | http://datasheet.moeller.net/datasheet.php?model=192392&locale=en | http://datasheet.moeller.net/datasheet.php?model=192392&locale=en
Y7-197161 | EMS2-RO-Z-2,4-24VDC | 1835.02 | ILS | 208 | 975 | 197161 | Variable Speed Drives and soft starters | EMS2-RO-Z-2.4-24VDC | http://datasheet.moeller.net/datasheet.php?model=197161&locale=en | http://datasheet.moeller.net/datasheet.php?model=197161&locale=en
Y7-192396 | EMS2-RO-T-9-24VDC | 1972.38 | ILS | 208 | 975 | 192396 | Variable Speed Drives and soft starters | EMS2-RO-T-9-24VDC | http://datasheet.moeller.net/datasheet.php?model=192396&locale=en | http://datasheet.moeller.net/datasheet.php?model=192396&locale=en
Y7-197165 | EMS2-RO-Z-9-24VDC | 1694.38 | ILS | 208 | 975 | 197165 | Variable Speed Drives and soft starters | EMS2-RO-Z-9-24VDC | http://datasheet.moeller.net/datasheet.php?model=197165&locale=en | http://datasheet.moeller.net/datasheet.php?model=197165&locale=en
Y7-192394 | EMS2-ROS-T-3-24VDC | 2156.82 | ILS | 208 | 975 | 192394 | Variable Speed Drives and soft starters | EMS2-ROS-T-3-24VDC | http://datasheet.moeller.net/datasheet.php?model=192394&locale=en | http://datasheet.moeller.net/datasheet.php?model=192394&locale=en
Y7-197163 | EMS2-ROS-Z-3-24VDC | 1844.8 | ILS |  | 975 | 197163 |  | EMS2-ROS-Z-3-24VDC | http://datasheet.moeller.net/datasheet.php?model=197163&locale=en | http://datasheet.moeller.net/datasheet.php?model=197163&locale=en
Y7-192398 | EMS2-ROS-T-9-24VDC | 1991.53 | ILS |  | 975 | 192398 |  | EMS2-ROS-T-9-24VDC | http://datasheet.moeller.net/datasheet.php?model=192398&locale=en | http://datasheet.moeller.net/datasheet.php?model=192398&locale=en
Y7-197167 | EMS2-ROS-Z-9-24VDC | 1844.8 | ILS |  | 975 | 197167 |  | EMS2-ROS-Z-9-24VDC | http://datasheet.moeller.net/datasheet.php?model=197167&locale=en | http://datasheet.moeller.net/datasheet.php?model=197167&locale=en
Y7-192384 | EMS2-RO-T-3-SWD | 2500.74 | ILS |  | 975 | 192384 |  | EMS2-RO-T-3-SWD | http://datasheet.moeller.net/datasheet.php?model=192384&locale=en | http://datasheet.moeller.net/datasheet.php?model=192384&locale=en
Y7-192388 | EMS2-RO-T-9-SWD | 2500.74 | ILS |  | 975 | 192388 |  | EMS2-RO-T-9-SWD | http://datasheet.moeller.net/datasheet.php?model=192388&locale=en | http://datasheet.moeller.net/datasheet.php?model=192388&locale=en
Y7-192386 | EMS2-ROS-T-3-SWD | 2772.57 | ILS |  | 975 | 192386 |  | EMS2-ROS-T-3-SWD | http://datasheet.moeller.net/datasheet.php?model=192386&locale=en | http://datasheet.moeller.net/datasheet.php?model=192386&locale=en
Y7-192390 | EMS2-ROS-T-9-SWD | 2772.57 | ILS |  | 975 | 192390 |  | EMS2-ROS-T-9-SWD | http://datasheet.moeller.net/datasheet.php?model=192390&locale=en | http://datasheet.moeller.net/datasheet.php?model=192390&locale=en
Y7-197169 | EMS2-RO-Z-2,4-230VAC | 1721.55 | ILS |  | 975 | 197169 |  | EMS2-RO-Z-2.4-230VAC | http://datasheet.moeller.net/datasheet.php?model=197169&locale=en | http://datasheet.moeller.net/datasheet.php?model=197169&locale=en
Y7-197171 | EMS2-RO-Z-9-230VAC | 1721.55 | ILS |  | 975 | 197171 |  | EMS2-RO-Z-9-230VAC | http://datasheet.moeller.net/datasheet.php?model=197171&locale=en | http://datasheet.moeller.net/datasheet.php?model=197171&locale=en
Y7-134847 | DS7-340SX004N0-N | 1473.99 | ILS | 208 | 960 | 134847 | Variable Speed Drives and soft starters | מתנע רך DS7-340SX004N0-N ,24VAC/DC 1.5kW | http://datasheet.moeller.net/datasheet.php?model=134847&locale=en | http://datasheet.moeller.net/datasheet.php?model=134847&locale=en
Y7-134849 | DS7-340SX007N0-N | 1662.59 | ILS | 208 | 960 | 134849 | Variable Speed Drives and soft starters | מתנע רך DS7-340SX007N0-N ,24VAC/DC 3kW | http://datasheet.moeller.net/datasheet.php?model=134849&locale=en | http://datasheet.moeller.net/datasheet.php?model=134849&locale=en
Y7-134910 | DS7-340SX009N0-N | 1753.54 | ILS | 208 | 960 | 134910 | Variable Speed Drives and soft starters | מתנע רך DS7-340SX009N0-N ,24VAC/DC 4kW | http://datasheet.moeller.net/datasheet.php?model=134910&locale=en | http://datasheet.moeller.net/datasheet.php?model=134910&locale=en
Y7-134911 | DS7-340SX012N0-N | 1861.88 | ILS | 208 | 960 | 134911 | Variable Speed Drives and soft starters | מתנע רך DS7-340SX012N0-N ,24VAC/DC 5.5kW | http://datasheet.moeller.net/datasheet.php?model=134911&locale=en | http://datasheet.moeller.net/datasheet.php?model=134911&locale=en
Y7-134912 | DS7-340SX016N0-N | 2138.77 | ILS | 208 | 960 | 134912 | Variable Speed Drives and soft starters | מתנע רך DS7-340SX016N0-N ,24VAC/DC 7.5kW | http://datasheet.moeller.net/datasheet.php?model=134912&locale=en | http://datasheet.moeller.net/datasheet.php?model=134912&locale=en
Y7-134913 | DS7-340SX024N0-N | 2383.54 | ILS | 208 | 960 | 134913 | Variable Speed Drives and soft starters | מתנע רך DS7-340SX024N0-N ,24VAC/DC 11kW | http://datasheet.moeller.net/datasheet.php?model=134913&locale=en | http://datasheet.moeller.net/datasheet.php?model=134913&locale=en
Y7-134914 | DS7-340SX032N0-N | 3430.87 | ILS | 208 | 960 | 134914 | Variable Speed Drives and soft starters | מתנע רך DS7-340SX032N0-N ,24VAC/DC 15kW | http://datasheet.moeller.net/datasheet.php?model=134914&locale=en | http://datasheet.moeller.net/datasheet.php?model=134914&locale=en
Y7-134916 | DS7-340SX041N0-N | 5074.74 | ILS | 208 | 960 | 134916 | Variable Speed Drives and soft starters | מתנע רך DS7-340SX041N0-N ,24VAC/DC 22kW | http://datasheet.moeller.net/datasheet.php?model=134916&locale=en | http://datasheet.moeller.net/datasheet.php?model=134916&locale=en
Y7-134917 | DS7-340SX055N0-N | 5904.02 | ILS | 208 | 960 | 134917 | Variable Speed Drives and soft starters | מתנע רך DS7-340SX055N0-N ,24VAC/DC 30kW | http://datasheet.moeller.net/datasheet.php?model=134917&locale=en | http://datasheet.moeller.net/datasheet.php?model=134917&locale=en
Y7-134918 | DS7-340SX070N0-N | 6349.44 | ILS | 208 | 960 | 134918 | Variable Speed Drives and soft starters | מתנע רך DS7-340SX070N0-N ,24VAC/DC 37kW | http://datasheet.moeller.net/datasheet.php?model=134918&locale=en | http://datasheet.moeller.net/datasheet.php?model=134918&locale=en
Y7-134919 | DS7-340SX081N0-N | 7592.04 | ILS | 208 | 960 | 134919 | Variable Speed Drives and soft starters | מתנע רך DS7-340SX081N0-N ,24VAC/DC 45kW | http://datasheet.moeller.net/datasheet.php?model=134919&locale=en | http://datasheet.moeller.net/datasheet.php?model=134919&locale=en
Y7-134920 | DS7-340SX100N0-N | 7923.76 | ILS | 208 | 960 | 134920 | Variable Speed Drives and soft starters | מתנע רך DS7-340SX100N0-N ,24VAC/DC 55kW | http://datasheet.moeller.net/datasheet.php?model=134920&locale=en | http://datasheet.moeller.net/datasheet.php?model=134920&locale=en
Y7-134921 | DS7-340SX135N0-N | 10237.76 | ILS | 208 | 960 | 134921 | Variable Speed Drives and soft starters | מתנע רך DS7-340SX135N0-N ,24VAC/DC 75kW | http://datasheet.moeller.net/datasheet.php?model=134921&locale=en | http://datasheet.moeller.net/datasheet.php?model=134921&locale=en
Y7-134922 | DS7-340SX160N0-N | 12130.42 | ILS | 208 | 960 | 134922 | Variable Speed Drives and soft starters | מתנע רך DS7-340SX160N0-N ,24VAC/DC 90kW | http://datasheet.moeller.net/datasheet.php?model=134922&locale=en | http://datasheet.moeller.net/datasheet.php?model=134922&locale=en
Y7-134923 | DS7-340SX200N0-N | 13604.41 | ILS | 208 | 960 | 134923 | Variable Speed Drives and soft starters | מתנע רך DS7-340SX200N0-N ,24VAC/DC 110kW | http://datasheet.moeller.net/datasheet.php?model=134923&locale=en | http://datasheet.moeller.net/datasheet.php?model=134923&locale=en
Y7-134925 | DS7-342SX004N0-N | 1708.07 | ILS | 208 | 960 | 134925 | Variable Speed Drives and soft starters | מתנע רך DS7-342SX004N0-N ,110/230VAC 1.5kW | http://datasheet.moeller.net/datasheet.php?model=134925&locale=en | http://datasheet.moeller.net/datasheet.php?model=134925&locale=en
Y7-134927 | DS7-342SX007N0-N | 1898.01 | ILS | 208 | 960 | 134927 | Variable Speed Drives and soft starters | מתנע רך DS7-342SX007N0-N ,110/230VAC 3kW | http://datasheet.moeller.net/datasheet.php?model=134927&locale=en | http://datasheet.moeller.net/datasheet.php?model=134927&locale=en
Y7-134928 | DS7-342SX009N0-N | 1984.95 | ILS | 208 | 960 | 134928 | Variable Speed Drives and soft starters | מתנע רך DS7-342SX009N0-N ,110/230VAC 4kW | http://datasheet.moeller.net/datasheet.php?model=134928&locale=en | http://datasheet.moeller.net/datasheet.php?model=134928&locale=en
Y7-134929 | DS7-342SX012N0-N | 2097.31 | ILS | 208 | 960 | 134929 | Variable Speed Drives and soft starters | מתנע רך DS7-342SX012N0-N ,110/230VAC 5.5kW | http://datasheet.moeller.net/datasheet.php?model=134929&locale=en | http://datasheet.moeller.net/datasheet.php?model=134929&locale=en
Y7-134930 | DS7-342SX016N0-N | 2372.84 | ILS | 208 | 960 | 134930 | Variable Speed Drives and soft starters | מתנע רך DS7-342SX016N0-N ,110/230VAC 7.5kW | http://datasheet.moeller.net/datasheet.php?model=134930&locale=en | http://datasheet.moeller.net/datasheet.php?model=134930&locale=en
Y7-134931 | DS7-342SX024N0-N | 2614.94 | ILS | 208 | 960 | 134931 | Variable Speed Drives and soft starters | מתנע רך DS7-342SX024N0-N ,110/230VAC 11kW | http://datasheet.moeller.net/datasheet.php?model=134931&locale=en | http://datasheet.moeller.net/datasheet.php?model=134931&locale=en
Y7-134932 | DS7-342SX032N0-N | 3479 | ILS | 208 | 960 | 134932 | Variable Speed Drives and soft starters | מתנע רך DS7-342SX032N0-N ,110/230VAC 15kW | http://datasheet.moeller.net/datasheet.php?model=134932&locale=en | http://datasheet.moeller.net/datasheet.php?model=134932&locale=en
Y7-134934 | DS7-342SX041N0-N | 5310.15 | ILS | 208 | 960 | 134934 | Variable Speed Drives and soft starters | מתנע רך DS7-342SX041N0-N ,110/230VAC 22kW | http://datasheet.moeller.net/datasheet.php?model=134934&locale=en | http://datasheet.moeller.net/datasheet.php?model=134934&locale=en
Y7-134935 | DS7-342SX055N0-N | 6139.43 | ILS | 208 | 960 | 134935 | Variable Speed Drives and soft starters | מתנע רך DS7-342SX055N0-N ,110/230VAC 30kW | http://datasheet.moeller.net/datasheet.php?model=134935&locale=en | http://datasheet.moeller.net/datasheet.php?model=134935&locale=en
Y7-134936 | DS7-342SX070N0-N | 6583.51 | ILS | 208 | 960 | 134936 | Variable Speed Drives and soft starters | מתנע רך DS7-342SX070N0-N ,110/230VAC 37kW | http://datasheet.moeller.net/datasheet.php?model=134936&locale=en | http://datasheet.moeller.net/datasheet.php?model=134936&locale=en
Y7-134937 | DS7-342SX081N0-N | 7822.11 | ILS | 208 | 960 | 134937 | Variable Speed Drives and soft starters | מתנע רך DS7-342SX081N0-N ,110/230VAC 45kW | http://datasheet.moeller.net/datasheet.php?model=134937&locale=en | http://datasheet.moeller.net/datasheet.php?model=134937&locale=en
Y7-134938 | DS7-342SX100N0-N | 8155.16 | ILS | 208 | 960 | 134938 | Variable Speed Drives and soft starters | מתנע רך DS7-342SX100N0-N ,110/230VAC 55kW | http://datasheet.moeller.net/datasheet.php?model=134938&locale=en | http://datasheet.moeller.net/datasheet.php?model=134938&locale=en
Y7-134939 | DS7-342SX135N0-N | 10471.82 | ILS | 208 | 960 | 134939 | Variable Speed Drives and soft starters | מתנע רך DS7-342SX135N0-N ,110/230VAC 75kW | http://datasheet.moeller.net/datasheet.php?model=134939&locale=en | http://datasheet.moeller.net/datasheet.php?model=134939&locale=en
Y7-134940 | DS7-342SX160N0-N | 12364.49 | ILS | 208 | 960 | 134940 | Variable Speed Drives and soft starters | מתנע רך DS7-342SX160N0-N ,110/230VAC 90kW | http://datasheet.moeller.net/datasheet.php?model=134940&locale=en | http://datasheet.moeller.net/datasheet.php?model=134940&locale=en
Y7-134941 | DS7-342SX200N0-N | 13838.48 | ILS | 208 | 960 | 134941 | Variable Speed Drives and soft starters | מתנע רך DS7-342SX200N0-N ,110/230VAC 110kW | http://datasheet.moeller.net/datasheet.php?model=134941&locale=en | http://datasheet.moeller.net/datasheet.php?model=134941&locale=en
Y7-134943 | DS7-34DSX004N0-D | 2429.01 | ILS | 208 | 960 | 134943 | Variable Speed Drives and soft starters | מתנע רך DS7-34DSX004N0-D ,(SWD)24VDC 1.5kW | http://datasheet.moeller.net/datasheet.php?model=134943&locale=en | http://datasheet.moeller.net/datasheet.php?model=134943&locale=en
Y7-134945 | DS7-34DSX007N0-D | 2482.53 | ILS | 208 | 960 | 134945 | Variable Speed Drives and soft starters | מתנע רך DS7-34DSX007N0-D ,(SWD)24VDC 3kW | http://datasheet.moeller.net/datasheet.php?model=134945&locale=en | http://datasheet.moeller.net/datasheet.php?model=134945&locale=en
Y7-134946 | DS7-34DSX009N0-D | 2541.38 | ILS | 208 | 960 | 134946 | Variable Speed Drives and soft starters | מתנע רך DS7-34DSX009N0-D ,(SWD)24VDC 4kW | http://datasheet.moeller.net/datasheet.php?model=134946&locale=en | http://datasheet.moeller.net/datasheet.php?model=134946&locale=en
Y7-134947 | DS7-34DSX012N0-D | 2601.58 | ILS | 208 | 960 | 134947 | Variable Speed Drives and soft starters | מתנע רך DS7-34DSX012N0-D ,(SWD)24VDC 5.5kW | http://datasheet.moeller.net/datasheet.php?model=134947&locale=en | http://datasheet.moeller.net/datasheet.php?model=134947&locale=en
Y7-134948 | DS7-34DSX016N0-D | 2982.77 | ILS | 208 | 960 | 134948 | Variable Speed Drives and soft starters | מתנע רך DS7-34DSX016N0-D ,(SWD)24VDC 7.5kW | http://datasheet.moeller.net/datasheet.php?model=134948&locale=en | http://datasheet.moeller.net/datasheet.php?model=134948&locale=en
Y7-134949 | DS7-34DSX024N0-D | 3370.67 | ILS | 208 | 960 | 134949 | Variable Speed Drives and soft starters | מתנע רך DS7-34DSX024N0-D ,(SWD)24VDC 11kW | http://datasheet.moeller.net/datasheet.php?model=134949&locale=en | http://datasheet.moeller.net/datasheet.php?model=134949&locale=en
Y7-134950 | DS7-34DSX032N0-D | 3734.48 | ILS | 208 | 960 | 134950 | Variable Speed Drives and soft starters | מתנע רך DS7-34DSX032N0-D ,(SWD)24VDC 15kW | http://datasheet.moeller.net/datasheet.php?model=134950&locale=en | http://datasheet.moeller.net/datasheet.php?model=134950&locale=en
Y7-134952 | DS7-34DSX041N0-D | 5502.76 | ILS | 208 | 960 | 134952 | Variable Speed Drives and soft starters | מתנע רך DS7-34DSX041N0-D ,(SWD)24VDC 22kW | http://datasheet.moeller.net/datasheet.php?model=134952&locale=en | http://datasheet.moeller.net/datasheet.php?model=134952&locale=en
Y7-134953 | DS7-34DSX055N0-D | 6681.15 | ILS | 208 | 960 | 134953 | Variable Speed Drives and soft starters | מתנע רך DS7-34DSX055N0-D ,(SWD)24VDC 30kW | http://datasheet.moeller.net/datasheet.php?model=134953&locale=en | http://datasheet.moeller.net/datasheet.php?model=134953&locale=en
Y7-134954 | DS7-34DSX070N0-D | 7192.11 | ILS | 208 | 960 | 134954 | Variable Speed Drives and soft starters | מתנע רך DS7-34DSX070N0-D ,(SWD)24VDC 37kW | http://datasheet.moeller.net/datasheet.php?model=134954&locale=en | http://datasheet.moeller.net/datasheet.php?model=134954&locale=en
Y7-134955 | DS7-34DSX081N0-D | 8417.32 | ILS | 208 | 960 | 134955 | Variable Speed Drives and soft starters | מתנע רך DS7-34DSX081N0-D ,(SWD)24VDC 45kW | http://datasheet.moeller.net/datasheet.php?model=134955&locale=en | http://datasheet.moeller.net/datasheet.php?model=134955&locale=en
Y7-134956 | DS7-34DSX100N0-D | 8659.42 | ILS | 208 | 960 | 134956 | Variable Speed Drives and soft starters | מתנע רך DS7-34DSX100N0-D ,(SWD)24VDC 55kW | http://datasheet.moeller.net/datasheet.php?model=134956&locale=en | http://datasheet.moeller.net/datasheet.php?model=134956&locale=en
Y7-134957 | DS7-34DSX135N0-D | 11147.31 | ILS | 208 | 960 | 134957 | Variable Speed Drives and soft starters | מתנע רך DS7-34DSX135N0-D ,(SWD)24VDC 75kW | http://datasheet.moeller.net/datasheet.php?model=134957&locale=en | http://datasheet.moeller.net/datasheet.php?model=134957&locale=en
Y7-134958 | DS7-34DSX160N0-D | 13117.55 | ILS | 208 | 960 | 134958 | Variable Speed Drives and soft starters | מתנע רך DS7-34DSX160N0-D ,(SWD)24VDC 90kW | http://datasheet.moeller.net/datasheet.php?model=134958&locale=en | http://datasheet.moeller.net/datasheet.php?model=134958&locale=en
Y7-134959 | DS7-34DSX200N0-D | 14360.14 | ILS | 208 | 960 | 134959 | Variable Speed Drives and soft starters | מתנע רך DS7-34DSX200N0-D ,(SWD)24VDC 110kW | http://datasheet.moeller.net/datasheet.php?model=134959&locale=en | http://datasheet.moeller.net/datasheet.php?model=134959&locale=en
Y7-168988 | S811+T24P3S | 25100.89 | ILS | 208 | 960 | 168988 | Variable Speed Drives and soft starters | S811+T24P3S, 24VDC Soft starter, 240A, 132kW, מתנע רך | http://datasheet.moeller.net/datasheet.php?model=168988&locale=en | http://datasheet.moeller.net/datasheet.php?model=168988&locale=en
Y7-168991 | S811+T30P3S | 26857.96 | ILS | 208 | 960 | 168991 | Variable Speed Drives and soft starters | S811+T30P3S, 24VDC Soft starter, 304A, 160kW, מתנע רך | http://datasheet.moeller.net/datasheet.php?model=168991&locale=en | http://datasheet.moeller.net/datasheet.php?model=168991&locale=en
Y7-168999 | S811+V50N3S | 49904.78 | ILS | 208 | 960 | 168999 | Variable Speed Drives and soft starters | S811+V50N3S, 24VDC Soft starter, 500A, 250kW, מתנע רך | http://datasheet.moeller.net/datasheet.php?model=168999&locale=en | http://datasheet.moeller.net/datasheet.php?model=168999&locale=en
Y7-169005 | S811+V72N3S | 46659.03 | ILS | 208 | 960 | 169005 | Variable Speed Drives and soft starters | S811+V72N3S, 24VDC Soft starter, 720A, 400kW, מתנע רך | http://datasheet.moeller.net/datasheet.php?model=169005&locale=en | http://datasheet.moeller.net/datasheet.php?model=169005&locale=en
Y7-169399 | DA1-34110FB-B55C | 41920.52 | ILS | 208 | 960 | 169399 | Variable Speed Drives and soft starters | DA1-34110FB-B55C, suppression filte, 3-phase, 110 A,, IP55, 55 kW ,משנה מהירות | http://datasheet.moeller.net/datasheet.php?model=169399&locale=en | http://datasheet.moeller.net/datasheet.php?model=169399&locale=en
Y7-185733 | DC1-349D5NB-A20CE1 | 3733.41 | ILS | 208 | 960 | 185733 | Variable Speed Drives and soft starters | DC1-349D5NB-A20CE1, VSD 3KW | http://datasheet.moeller.net/datasheet.php?model=185733&locale=en | http://datasheet.moeller.net/datasheet.php?model=185733&locale=en
Y7-185730 | DC1-345D8NB-A20CE1 | 3147.53 | ILS | 208 | 960 | 185730 | Variable Speed Drives and soft starters | DC1-345D8NB-A20CE1, VSD 1.6KW | http://datasheet.moeller.net/datasheet.php?model=185730&locale=en | http://datasheet.moeller.net/datasheet.php?model=185730&locale=en
Y7-185806 | DC1-124D3FN-A20CE1 | 1562.42 | ILS | 208 | 960 | 185806 | Variable Speed Drives and soft starters | DC1-124D3FN-A20CE1, 230VAC, 1-phase, 4.3 A, 0.75 kW ,משנה מהירות | http://datasheet.moeller.net/datasheet.php?model=185806&locale=en | http://datasheet.moeller.net/datasheet.php?model=185806&locale=en
Y7-185809 | DC1-127D0FN-A20CE1 | 1929.24 | ILS | 208 | 960 | 185809 | Variable Speed Drives and soft starters | DC1-127D0FN-A20CE1, 230VAC, 1-phase, 7 A, 1.5 kW ,משנה מהירות | http://datasheet.moeller.net/datasheet.php?model=185809&locale=en | http://datasheet.moeller.net/datasheet.php?model=185809&locale=en
Y7-185815 | DC1-12011FB-A20CE1 | 2540.54 | ILS | 208 | 960 | 185815 | Variable Speed Drives and soft starters | DC1-12011FB-A20CE1, 230VAC, 1-phase, 10.5 A, 2.2 kW ,משנה מהירות | http://datasheet.moeller.net/datasheet.php?model=185815&locale=en | http://datasheet.moeller.net/datasheet.php?model=185815&locale=en
Y7-185800 | DC1-12015NB-A20CE1 | 4233.43 | ILS | 208 | 960 | 185800 | Variable Speed Drives and soft starters | DC1-12015NB-A20CE1, 230VAC, 1-phase, 15.3 A, 4 kW ,משנה מהירות | http://datasheet.moeller.net/datasheet.php?model=185800&locale=en | http://datasheet.moeller.net/datasheet.php?model=185800&locale=en
Y7-185746 | DC1-344D1FN-A20CE1 | 2568.17 | ILS | 208 | 960 | 185746 | Variable Speed Drives and soft starters | DC1-344D1FN-A20CE1, 400VAC, 3-phase, 4.1 A, 1.5 kW ,משנה מהירות | http://datasheet.moeller.net/datasheet.php?model=185746&locale=en | http://datasheet.moeller.net/datasheet.php?model=185746&locale=en
Y7-185743 | DC1-342D2FN-A20CE1 | 2412.24 | ILS | 208 | 960 | 185743 | Variable Speed Drives and soft starters | DC1-342D2FN-A20CE1, 400VAC, 3-phase, 2.2 A, 0.75 kW ,משנה מהירות | http://datasheet.moeller.net/datasheet.php?model=185743&locale=en | http://datasheet.moeller.net/datasheet.php?model=185743&locale=en
Y7-185752 | DC1-345D8FB-A20CE1 | 3298.82 | ILS | 208 | 960 | 185752 | Variable Speed Drives and soft starters | DC1-345D8FB-A20CE1, 400VAC, 3-phase, 5.8 A, 2.2 kW ,משנה מהירות | http://datasheet.moeller.net/datasheet.php?model=185752&locale=en | http://datasheet.moeller.net/datasheet.php?model=185752&locale=en
Y7-185755 | DC1-349D5FB-A20CE1 | 3884.51 | ILS | 208 | 960 | 185755 | Variable Speed Drives and soft starters | DC1-349D5FB-A20CE1, 400VAC, 3-phase, 9.5 A, 4 kW ,משנה מהירות | http://datasheet.moeller.net/datasheet.php?model=185755&locale=en | http://datasheet.moeller.net/datasheet.php?model=185755&locale=en
Y7-185758 | DC1-34014FB-A20CE1 | 4668.52 | ILS | 208 | 960 | 185758 | Variable Speed Drives and soft starters | DC1-34014FB-A20CE1, 400VAC, 3-phase, 14 A, 5.5 kW ,משנה מהירות | http://datasheet.moeller.net/datasheet.php?model=185758&locale=en | http://datasheet.moeller.net/datasheet.php?model=185758&locale=en
Y7-185761 | DC1-34018FB-A20CE1 | 5526.44 | ILS | 208 | 960 | 185761 | Variable Speed Drives and soft starters | DC1-34018FB-A20CE1, 400VAC, 3-phase, 18 A, 7.5 kW ,משנה מהירות | http://datasheet.moeller.net/datasheet.php?model=185761&locale=en | http://datasheet.moeller.net/datasheet.php?model=185761&locale=en
Y7-185764 | DC1-34024FB-A20CE1 | 7024.7 | ILS | 208 | 960 | 185764 | Variable Speed Drives and soft starters | DC1-34024FB-A20CE1, 400VAC, 3-phase, 24 A, 11 kW ,משנה מהירות | http://datasheet.moeller.net/datasheet.php?model=185764&locale=en | http://datasheet.moeller.net/datasheet.php?model=185764&locale=en
Y7-185780 | DC1-34030FB-A20CE1 | 11312 | ILS | 208 | 960 | 185780 | Variable Speed Drives and soft starters | DC1-34030FB-A20CE1, 400VAC, 3-phase, 30 A, 15 kW ,משנה מהירות | http://datasheet.moeller.net/datasheet.php?model=185780&locale=en | http://datasheet.moeller.net/datasheet.php?model=185780&locale=en
Y7-185781 | DC1-34039FB-A20CE1 | 12168.97 | ILS | 208 | 960 | 185781 | Variable Speed Drives and soft starters | DC1-34039FB-A20CE1, 400VAC, 3-phase, 39 A, 18.5 kW ,משנה מהירות | http://datasheet.moeller.net/datasheet.php?model=185781&locale=en | http://datasheet.moeller.net/datasheet.php?model=185781&locale=en
Y7-185782 | DC1-34046FB-A20CE1 | 13197.34 | ILS | 208 | 960 | 185782 | Variable Speed Drives and soft starters | DC1-34046FB-A20CE1, 400VAC, 3-phase, 46 A , 22 kW ,משנה מהירות | http://datasheet.moeller.net/datasheet.php?model=185782&locale=en | http://datasheet.moeller.net/datasheet.php?model=185782&locale=en
Y7-9702-1001-00P | DG1-347D6FB-C21C | 6177.74 | ILS | 208 | 960 | 9702-1001-00P | Variable Speed Drives and soft starters | DG1-347D6FB-C21C | http://datasheet.moeller.net/datasheet.php?model=9702-1001-00P&locale=en | http://datasheet.moeller.net/datasheet.php?model=9702-1001-00P&locale=en
Y7-9702-1002-00P | DG1-342D2FB-C21C | 5879.02 | ILS | 208 | 960 | 9702-1002-00P | Variable Speed Drives and soft starters | DG1-342D2FB-C21C | http://datasheet.moeller.net/datasheet.php?model=9702-1002-00P&locale=en | http://datasheet.moeller.net/datasheet.php?model=9702-1002-00P&locale=en
Y7-9702-1006-00P | DG1-344D3FB-C21C | 6030.79 | ILS | 208 | 960 | 9702-1006-00P | Variable Speed Drives and soft starters | DG1-344D3FB-C21C | http://datasheet.moeller.net/datasheet.php?model=9702-1006-00P&locale=en | http://datasheet.moeller.net/datasheet.php?model=9702-1006-00P&locale=en
Y7-9702-1008-00P | DG1-345D6FB-C21C | 6102.88 | ILS | 208 | 960 | 9702-1008-00P | Variable Speed Drives and soft starters | DG1-345D6FB-C21C | http://datasheet.moeller.net/datasheet.php?model=9702-1008-00P&locale=en | http://datasheet.moeller.net/datasheet.php?model=9702-1008-00P&locale=en
Y7-9702-1011-00P | DG1-349D0FB-C21C | 6247.84 | ILS | 208 | 960 | 9702-1011-00P | Variable Speed Drives and soft starters | DG1-349D0FB-C21C | http://datasheet.moeller.net/datasheet.php?model=9702-1011-00P&locale=en | http://datasheet.moeller.net/datasheet.php?model=9702-1011-00P&locale=en
Y7-9702-2001-00P | DG1-34023FB-C21C | 7354.42 | ILS | 208 | 960 | 9702-2001-00P | Variable Speed Drives and soft starters | DG1-34023FB-C21C | http://datasheet.moeller.net/datasheet.php?model=9702-2001-00P&locale=en | http://datasheet.moeller.net/datasheet.php?model=9702-2001-00P&locale=en
Y7-9702-2002-00P | DG1-34012FB-C21C | 7180.47 | ILS | 208 | 960 | 9702-2002-00P | Variable Speed Drives and soft starters | DG1-34012FB-C21C | http://datasheet.moeller.net/datasheet.php?model=9702-2002-00P&locale=en | http://datasheet.moeller.net/datasheet.php?model=9702-2002-00P&locale=en
Y7-9702-2004-00P | DG1-34016FB-C21C | 7233.73 | ILS | 208 | 960 | 9702-2004-00P | Variable Speed Drives and soft starters | DG1-34016FB-C21C | http://datasheet.moeller.net/datasheet.php?model=9702-2004-00P&locale=en | http://datasheet.moeller.net/datasheet.php?model=9702-2004-00P&locale=en
Y7-9702-3001-00P | DG1-34046FB-C21C | 13381.61 | ILS | 208 | 960 | 9702-3001-00P | Variable Speed Drives and soft starters | DG1-34046FB-C21C | http://datasheet.moeller.net/datasheet.php?model=9702-3001-00P&locale=en | http://datasheet.moeller.net/datasheet.php?model=9702-3001-00P&locale=en
Y7-9702-3002-00P | DG1-34031FB-C21C | 13064.97 | ILS | 208 | 960 | 9702-3002-00P | Variable Speed Drives and soft starters | DG1-34031FB-C21C | http://datasheet.moeller.net/datasheet.php?model=9702-3002-00P&locale=en | http://datasheet.moeller.net/datasheet.php?model=9702-3002-00P&locale=en
Y7-9702-3004-00P | DG1-34038FB-C21C | 13193.38 | ILS | 208 | 960 | 9702-3004-00P | Variable Speed Drives and soft starters | DG1-34038FB-C21C | http://datasheet.moeller.net/datasheet.php?model=9702-3004-00P&locale=en | http://datasheet.moeller.net/datasheet.php?model=9702-3004-00P&locale=en
Y7-9702-4004-00P | DG1-34061FN-C21C | 18405.21 | ILS | 208 | 960 | 9702-4004-00P | Variable Speed Drives and soft starters | DG1-34061FN-C21C | http://datasheet.moeller.net/datasheet.php?model=9702-4004-00P&locale=en | http://datasheet.moeller.net/datasheet.php?model=9702-4004-00P&locale=en
Y7-9702-4008-00P | DG1-34072FN-C21C | 18627.59 | ILS | 208 | 960 | 9702-4008-00P | Variable Speed Drives and soft starters | DG1-34072FN-C21C | http://datasheet.moeller.net/datasheet.php?model=9702-4008-00P&locale=en | http://datasheet.moeller.net/datasheet.php?model=9702-4008-00P&locale=en
Y7-9702-4111-00P | DG1-34087FN-C54C | 19982.52 | ILS | 208 | 960 | 9702-4111-00P | Variable Speed Drives and soft starters | DG1-34087FN-C54C | http://datasheet.moeller.net/datasheet.php?model=9702-4111-00P&locale=en | http://datasheet.moeller.net/datasheet.php?model=9702-4111-00P&locale=en
Y7-9702-5001-00P | DG1-34170FN-C21C | 29379.8 | ILS | 208 | 960 | 9702-5001-00P | Variable Speed Drives and soft starters | DG1-34170FN-C21C | http://datasheet.moeller.net/datasheet.php?model=9702-5001-00P&locale=en | http://datasheet.moeller.net/datasheet.php?model=9702-5001-00P&locale=en
Y7-9702-5004-00P | DG1-34105FN-C21C | 28452.14 | ILS | 208 | 960 | 9702-5004-00P | Variable Speed Drives and soft starters | DG1-34105FN-C21C | http://datasheet.moeller.net/datasheet.php?model=9702-5004-00P&locale=en | http://datasheet.moeller.net/datasheet.php?model=9702-5004-00P&locale=en
Y7-9702-5008-00P | DG1-34140FN-C21C | 28797.52 | ILS | 208 | 960 | 9702-5008-00P | Variable Speed Drives and soft starters | DG1-34140FN-C21C | http://datasheet.moeller.net/datasheet.php?model=9702-5008-00P&locale=en | http://datasheet.moeller.net/datasheet.php?model=9702-5008-00P&locale=en
Y7-9702-6003-00P | DG1-34205FN-C21C | 49182.03 | ILS | 208 | 960 | 9702-6003-00P | Variable Speed Drives and soft starters | DG1-34205FN-C21C | http://datasheet.moeller.net/datasheet.php?model=9702-6003-00P&locale=en | http://datasheet.moeller.net/datasheet.php?model=9702-6003-00P&locale=en
Y7-9702-6007-00P | DG1-34245FN-C21C | 49779.1 | ILS | 208 | 960 | 9702-6007-00P | Variable Speed Drives and soft starters | DG1-34245FN-C21C | http://datasheet.moeller.net/datasheet.php?model=9702-6007-00P&locale=en | http://datasheet.moeller.net/datasheet.php?model=9702-6007-00P&locale=en
Y7-178125 | DG1-DEMO1 | 8369.71 | ILS | 208 | 960 | 178125 | Variable Speed Drives and soft starters | DG1-DEMO1, DG1 מארז הדגמה לכונני תדרים משתנים עבור | http://datasheet.moeller.net/datasheet.php?model=178125&locale=en | http://datasheet.moeller.net/datasheet.php?model=178125&locale=en
Y7-197586 | DX-COM-STICK3-KIT | 2206.97 | ILS | 208 | 960 | 197586 | Variable Speed Drives and soft starters | X-COM-STICK3-KIT, Bluetooth communication stick חדש | http://datasheet.moeller.net/datasheet.php?model=197586&locale=en | http://datasheet.moeller.net/datasheet.php?model=197586&locale=en
Y7-186947 | DX-COM-STICK2 | 1062.12 | ILS | 208 | 960 | 186947 | Variable Speed Drives and soft starters | DX-COM-STICK2 הופסק הייצור מקט חדש-197586 | http://datasheet.moeller.net/datasheet.php?model=186947&locale=en | http://datasheet.moeller.net/datasheet.php?model=186947&locale=en
Y7-185785 | DC1-122D3NN-A20CE1 | 1259.79 | ILS | 104 | 960 | 185785 | Plastic Cabinets | DC1-122D3NN-A20CE1 | http://datasheet.moeller.net/datasheet.php?model=185785&locale=en | http://datasheet.moeller.net/datasheet.php?model=185785&locale=en
Y7-185788 | DC1-124D3NN-A20CE1 | 1504.28 | ILS | 208 | 960 | 185788 | Variable Speed Drives and soft starters | DC1-124D3NN-A20CE1 | http://datasheet.moeller.net/datasheet.php?model=185788&locale=en | http://datasheet.moeller.net/datasheet.php?model=185788&locale=en
Y7-185791 | DC1-127D0NN-A20CE1 | 1871.07 | ILS | 208 | 960 | 185791 | Variable Speed Drives and soft starters | DC1-127D0NN-A20CE1 | http://datasheet.moeller.net/datasheet.php?model=185791&locale=en | http://datasheet.moeller.net/datasheet.php?model=185791&locale=en
Y7-185794 | DC1-127D0NB-A20CE1 | 2289.52 | ILS | 208 | 960 | 185794 | Variable Speed Drives and soft starters | DC1-127D0NB-A20CE1 | http://datasheet.moeller.net/datasheet.php?model=185794&locale=en | http://datasheet.moeller.net/datasheet.php?model=185794&locale=en
Y7-185797 | DC1-12011NB-A20CE1 | 2389.33 | ILS | 208 | 960 | 185797 | Variable Speed Drives and soft starters | DC1-12011NB-A20CE1 | http://datasheet.moeller.net/datasheet.php?model=185797&locale=en | http://datasheet.moeller.net/datasheet.php?model=185797&locale=en
Y7-185803 | DC1-122D3FN-A20CE1 | 1317.97 | ILS | 208 | 960 | 185803 | Variable Speed Drives and soft starters | DC1-122D3FN-A20CE1 | http://datasheet.moeller.net/datasheet.php?model=185803&locale=en | http://datasheet.moeller.net/datasheet.php?model=185803&locale=en
Y7-185812 | DC1-127D0FB-A20CE1 | 2440.73 | ILS | 208 | 960 | 185812 | Variable Speed Drives and soft starters | DC1-127D0FB-A20CE1 | http://datasheet.moeller.net/datasheet.php?model=185812&locale=en | http://datasheet.moeller.net/datasheet.php?model=185812&locale=en
Y7-185721 | DC1-342D2NN-A20CE1 | 2354.22 | ILS | 208 | 960 | 185721 | Variable Speed Drives and soft starters | DC1-342D2NN-A20CE1 | http://datasheet.moeller.net/datasheet.php?model=185721&locale=en | http://datasheet.moeller.net/datasheet.php?model=185721&locale=en
Y7-185724 | DC1-344D1NN-A20CE1 | 2509.93 | ILS | 208 | 960 | 185724 | Variable Speed Drives and soft starters | DC1-344D1NN-A20CE1 | http://datasheet.moeller.net/datasheet.php?model=185724&locale=en | http://datasheet.moeller.net/datasheet.php?model=185724&locale=en
Y7-185727 | DC1-344D1NB-A20CE1 | 2986.17 | ILS | 208 | 960 | 185727 | Variable Speed Drives and soft starters | DC1-344D1NB-A20CE1 | http://datasheet.moeller.net/datasheet.php?model=185727&locale=en | http://datasheet.moeller.net/datasheet.php?model=185727&locale=en
Y7-185736 | DC1-34014NB-A20CE1 | 4447.64 | ILS | 208 | 960 | 185736 | Variable Speed Drives and soft starters | DC1-34014NB-A20CE1 | http://datasheet.moeller.net/datasheet.php?model=185736&locale=en | http://datasheet.moeller.net/datasheet.php?model=185736&locale=en
Y7-185739 | DC1-34018NB-A20CE1 | 5305.61 | ILS | 208 | 960 | 185739 | Variable Speed Drives and soft starters | DC1-34018NB-A20CE1 | http://datasheet.moeller.net/datasheet.php?model=185739&locale=en | http://datasheet.moeller.net/datasheet.php?model=185739&locale=en
Y7-185742 | DC1-34024NB-A20CE1 | 6803.85 | ILS | 208 | 960 | 185742 | Variable Speed Drives and soft starters | DC1-34024NB-A20CE1 | http://datasheet.moeller.net/datasheet.php?model=185742&locale=en | http://datasheet.moeller.net/datasheet.php?model=185742&locale=en
Y7-185783 | DC1-34030NB-A20CE1 | 11018.16 | ILS | 208 | 960 | 185783 | Variable Speed Drives and soft starters | DC1-34030NB-A20CE1 | http://datasheet.moeller.net/datasheet.php?model=185783&locale=en | http://datasheet.moeller.net/datasheet.php?model=185783&locale=en
Y7-185784 | DC1-34039NB-A20CE1 | 11875.12 | ILS | 208 | 960 | 185784 | Variable Speed Drives and soft starters | DC1-34039NB-A20CE1 | http://datasheet.moeller.net/datasheet.php?model=185784&locale=en | http://datasheet.moeller.net/datasheet.php?model=185784&locale=en
Y7-185844 | DC1-34046NB-A20CE1 | 12903.47 | ILS | 208 | 960 | 185844 | Variable Speed Drives and soft starters | DC1-34046NB-A20CE1 | http://datasheet.moeller.net/datasheet.php?model=185844&locale=en | http://datasheet.moeller.net/datasheet.php?model=185844&locale=en
Y7-185749 | DC1-344D1FB-A20CE1 | 3137.48 | ILS | 208 | 960 | 185749 | Variable Speed Drives and soft starters | DC1-344D1FB-A20CE1 | http://datasheet.moeller.net/datasheet.php?model=185749&locale=en | http://datasheet.moeller.net/datasheet.php?model=185749&locale=en
Y7-169133 | DX-KEY-OLED | 1909.42 | ILS | 208 | 960 | 169133 | Variable Speed Drives and soft starters | DX-KEY-OLED | http://datasheet.moeller.net/datasheet.php?model=169133&locale=en | http://datasheet.moeller.net/datasheet.php?model=169133&locale=en
Y7-744-A3036-00P | DX-CBL-PC-3M0 | 1225.21 | ILS | 208 | 960 | 744-A3036-00P | Variable Speed Drives and soft starters | DX-CBL-PC-3M0 | http://datasheet.moeller.net/datasheet.php?model=744-A3036-00P&locale=en | http://datasheet.moeller.net/datasheet.php?model=744-A3036-00P&locale=en
Y7-177359 | DE1-121D4NN-N20N | 1548.91 | ILS | 208 | 960 | 177359 | Variable Speed Drives and soft starters | DE1-121D4NN-N20N | http://datasheet.moeller.net/datasheet.php?model=177359&locale=en | http://datasheet.moeller.net/datasheet.php?model=177359&locale=en
Y7-177360 | DE1-122D3NN-N20N | 1594.39 | ILS | 208 | 960 | 177360 | Variable Speed Drives and soft starters | DE1-122D3NN-N20N | http://datasheet.moeller.net/datasheet.php?model=177360&locale=en | http://datasheet.moeller.net/datasheet.php?model=177360&locale=en
Y7-177361 | DE1-122D7NN-N20N | 1861.88 | ILS | 208 | 960 | 177361 | Variable Speed Drives and soft starters | DE1-122D7NN-N20N | http://datasheet.moeller.net/datasheet.php?model=177361&locale=en | http://datasheet.moeller.net/datasheet.php?model=177361&locale=en
Y7-177362 | DE1-124D3NN-N20N | 1946.16 | ILS | 208 | 960 | 177362 | Variable Speed Drives and soft starters | DE1-124D3NN-N20N | http://datasheet.moeller.net/datasheet.php?model=177362&locale=en | http://datasheet.moeller.net/datasheet.php?model=177362&locale=en
Y7-177363 | DE1-127D0NN-N20N | 2152.13 | ILS | 208 | 960 | 177363 | Variable Speed Drives and soft starters | DE1-127D0NN-N20N | http://datasheet.moeller.net/datasheet.php?model=177363&locale=en | http://datasheet.moeller.net/datasheet.php?model=177363&locale=en
Y7-177364 | DE1-129D6NN-N20N | 2954.68 | ILS | 208 | 960 | 177364 | Variable Speed Drives and soft starters | DE1-129D6NN-N20N | http://datasheet.moeller.net/datasheet.php?model=177364&locale=en | http://datasheet.moeller.net/datasheet.php?model=177364&locale=en
Y7-174327 | DE1-121D4FN-N20N | 1650.55 | ILS | 208 | 960 | 174327 | Variable Speed Drives and soft starters | DE1-121D4FN-N20N | http://datasheet.moeller.net/datasheet.php?model=174327&locale=en | http://datasheet.moeller.net/datasheet.php?model=174327&locale=en
Y7-174328 | DE1-122D3FN-N20N | 1698.71 | ILS | 208 | 960 | 174328 | Variable Speed Drives and soft starters | DE1-122D3FN-N20N | http://datasheet.moeller.net/datasheet.php?model=174328&locale=en | http://datasheet.moeller.net/datasheet.php?model=174328&locale=en
Y7-174329 | DE1-122D7FN-N20N | 1976.93 | ILS | 208 | 960 | 174329 | Variable Speed Drives and soft starters | DE1-122D7FN-N20N | http://datasheet.moeller.net/datasheet.php?model=174329&locale=en | http://datasheet.moeller.net/datasheet.php?model=174329&locale=en
Y7-174330 | DE1-124D3FN-N20N | 2057.19 | ILS | 208 | 960 | 174330 | Variable Speed Drives and soft starters | DE1-124D3FN-N20N | http://datasheet.moeller.net/datasheet.php?model=174330&locale=en | http://datasheet.moeller.net/datasheet.php?model=174330&locale=en
Y7-174331 | DE1-127D0FN-N20N | 2281.88 | ILS | 208 | 960 | 174331 | Variable Speed Drives and soft starters | DE1-127D0FN-N20N | http://datasheet.moeller.net/datasheet.php?model=174331&locale=en | http://datasheet.moeller.net/datasheet.php?model=174331&locale=en
Y7-174332 | DE1-129D6FN-N20N | 3085.77 | ILS | 208 | 960 | 174332 | Variable Speed Drives and soft starters | DE1-129D6FN-N20N | http://datasheet.moeller.net/datasheet.php?model=174332&locale=en | http://datasheet.moeller.net/datasheet.php?model=174332&locale=en
Y7-177365 | DE1-341D3NN-N20N | 2486.53 | ILS | 208 | 960 | 177365 | Variable Speed Drives and soft starters | DE1-341D3NN-N20N | http://datasheet.moeller.net/datasheet.php?model=177365&locale=en | http://datasheet.moeller.net/datasheet.php?model=177365&locale=en
Y7-177366 | DE1-342D1NN-N20N | 2747.36 | ILS | 208 | 960 | 177366 | Variable Speed Drives and soft starters | DE1-342D1NN-N20N | http://datasheet.moeller.net/datasheet.php?model=177366&locale=en | http://datasheet.moeller.net/datasheet.php?model=177366&locale=en
Y7-177367 | DE1-343D6NN-N20N | 3143.28 | ILS | 208 | 960 | 177367 | Variable Speed Drives and soft starters | DE1-343D6NN-N20N | http://datasheet.moeller.net/datasheet.php?model=177367&locale=en | http://datasheet.moeller.net/datasheet.php?model=177367&locale=en
Y7-177368 | DE1-345D0NN-N20N | 3556.59 | ILS | 208 | 960 | 177368 | Variable Speed Drives and soft starters | DE1-345D0NN-N20N | http://datasheet.moeller.net/datasheet.php?model=177368&locale=en | http://datasheet.moeller.net/datasheet.php?model=177368&locale=en
Y7-177369 | DE1-346D6NN-N20N | 3832.13 | ILS | 208 | 960 | 177369 | Variable Speed Drives and soft starters | DE1-346D6NN-N20N | http://datasheet.moeller.net/datasheet.php?model=177369&locale=en | http://datasheet.moeller.net/datasheet.php?model=177369&locale=en
Y7-177370 | DE1-348D5NN-N20N | 3912.39 | ILS | 208 | 960 | 177370 | Variable Speed Drives and soft starters | DE1-348D5NN-N20N | http://datasheet.moeller.net/datasheet.php?model=177370&locale=en | http://datasheet.moeller.net/datasheet.php?model=177370&locale=en
Y7-177371 | DE1-34011NN-N20N | 5338.24 | ILS | 208 | 960 | 177371 | Variable Speed Drives and soft starters | DE1-34011NN-N20N | http://datasheet.moeller.net/datasheet.php?model=177371&locale=en | http://datasheet.moeller.net/datasheet.php?model=177371&locale=en
Y7-177372 | DE1-34016NN-N20N | 7103.83 | ILS | 208 | 960 | 177372 | Variable Speed Drives and soft starters | DE1-34016NN-N20N | http://datasheet.moeller.net/datasheet.php?model=177372&locale=en | http://datasheet.moeller.net/datasheet.php?model=177372&locale=en
Y7-174333 | DE1-341D3FN-N20N | 2570.8 | ILS | 208 | 960 | 174333 | Variable Speed Drives and soft starters | DE1-341D3FN-N20N | http://datasheet.moeller.net/datasheet.php?model=174333&locale=en | http://datasheet.moeller.net/datasheet.php?model=174333&locale=en
Y7-174334 | DE1-342D1FN-N20N | 2842.34 | ILS | 208 | 960 | 174334 | Variable Speed Drives and soft starters | DE1-342D1FN-N20N | http://datasheet.moeller.net/datasheet.php?model=174334&locale=en | http://datasheet.moeller.net/datasheet.php?model=174334&locale=en
Y7-174335 | DE1-343D6FN-N20N | 3271.69 | ILS | 208 | 960 | 174335 | Variable Speed Drives and soft starters | DE1-343D6FN-N20N | http://datasheet.moeller.net/datasheet.php?model=174335&locale=en | http://datasheet.moeller.net/datasheet.php?model=174335&locale=en
Y7-174336 | DE1-345D0FN-N20N | 3753.21 | ILS | 208 | 960 | 174336 | Variable Speed Drives and soft starters | DE1-345D0FN-N20N | http://datasheet.moeller.net/datasheet.php?model=174336&locale=en | http://datasheet.moeller.net/datasheet.php?model=174336&locale=en
Y7-174337 | DE1-346D6FN-N20N | 3960.55 | ILS | 208 | 960 | 174337 | Variable Speed Drives and soft starters | DE1-346D6FN-N20N | http://datasheet.moeller.net/datasheet.php?model=174337&locale=en | http://datasheet.moeller.net/datasheet.php?model=174337&locale=en
Y7-174338 | DE1-348D5FN-N20N | 4127.73 | ILS | 208 | 960 | 174338 | Variable Speed Drives and soft starters | DE1-348D5FN-N20N | http://datasheet.moeller.net/datasheet.php?model=174338&locale=en | http://datasheet.moeller.net/datasheet.php?model=174338&locale=en
Y7-174339 | DE1-34011FN-N20N | 5467.99 | ILS | 208 | 960 | 174339 | Variable Speed Drives and soft starters | DE1-34011FN-N20N | http://datasheet.moeller.net/datasheet.php?model=174339&locale=en | http://datasheet.moeller.net/datasheet.php?model=174339&locale=en
Y7-174340 | DE1-34016FN-N20N | 7232.25 | ILS | 208 | 960 | 174340 | Variable Speed Drives and soft starters | DE1-34016FN-N20N | http://datasheet.moeller.net/datasheet.php?model=174340&locale=en | http://datasheet.moeller.net/datasheet.php?model=174340&locale=en
Y7-180670 | DE11-341D3NN-N20N | 1962.21 | ILS | 208 | 960 | 180670 | Variable Speed Drives and soft starters | DE11-341D3NN-N20N ,3Phase 400V 1.3 A and 0.37 kW / 0.5 HP | http://datasheet.moeller.net/datasheet.php?model=180670&locale=en | http://datasheet.moeller.net/datasheet.php?model=180670&locale=en
Y7-180671 | DE11-342D1NN-N20N | 2158.84 | ILS | 208 | 960 | 180671 | Variable Speed Drives and soft starters | DE11-342D1NN-N20N ,3Phase 400V 2.1 A and 0.75 kW / 1 HP | http://datasheet.moeller.net/datasheet.php?model=180671&locale=en | http://datasheet.moeller.net/datasheet.php?model=180671&locale=en
Y7-180672 | DE11-343D6NN-N20N | 2608.26 | ILS | 208 | 960 | 180672 | Variable Speed Drives and soft starters | DE11-343D6NN-N20N ,3Phase 400V 3.6 A and 1.5 kW / 2 HP | http://datasheet.moeller.net/datasheet.php?model=180672&locale=en | http://datasheet.moeller.net/datasheet.php?model=180672&locale=en
Y7-180673 | DE11-345D0NN-N20N | 2808.89 | ILS | 208 | 960 | 180673 | Variable Speed Drives and soft starters | DE11-345D0NN-N20N ,3Phase 400V 5 A and 2.2 kW / 3 HP | http://datasheet.moeller.net/datasheet.php?model=180673&locale=en | http://datasheet.moeller.net/datasheet.php?model=180673&locale=en
Y7-180674 | DE11-346D6NN-N20N | 2970.74 | ILS | 208 | 960 | 180674 | Variable Speed Drives and soft starters | DE11-346D6NN-N20N ,3Phase 400V 6.6 A and 3 kW / 3 HP | http://datasheet.moeller.net/datasheet.php?model=180674&locale=en | http://datasheet.moeller.net/datasheet.php?model=180674&locale=en
Y7-180675 | DE11-348D5NN-N20N | 3030.91 | ILS | 208 | 960 | 180675 | Variable Speed Drives and soft starters | DE11-348D5NN-N20N ,3Phase 400V 8.5 A and 4 kW / 5 HP | http://datasheet.moeller.net/datasheet.php?model=180675&locale=en | http://datasheet.moeller.net/datasheet.php?model=180675&locale=en
Y7-180676 | DE11-34011NN-N20N | 5149.64 | ILS | 208 | 960 | 180676 | Variable Speed Drives and soft starters | DE11-34011NN-N20N ,3Phase 400V 11.3 A and 5.5 kW / 7.5 HP | http://datasheet.moeller.net/datasheet.php?model=180676&locale=en | http://datasheet.moeller.net/datasheet.php?model=180676&locale=en
Y7-180677 | DE11-34016NN-N20N | 5425.18 | ILS | 208 | 960 | 180677 | Variable Speed Drives and soft starters | DE11-34016NN-N20N ,3Phase 400V 16 A and 7.5 kW / 10 HP | http://datasheet.moeller.net/datasheet.php?model=180677&locale=en | http://datasheet.moeller.net/datasheet.php?model=180677&locale=en
Y7-180662 | DE11-341D3FN-N20N | 2026.41 | ILS | 208 | 960 | 180662 | Variable Speed Drives and soft starters | DE11-341D3FN-N20N | http://datasheet.moeller.net/datasheet.php?model=180662&locale=en | http://datasheet.moeller.net/datasheet.php?model=180662&locale=en
Y7-180663 | DE11-342D1FN-N20N | 2228.37 | ILS | 208 | 960 | 180663 | Variable Speed Drives and soft starters | DE11-342D1FN-N20N | http://datasheet.moeller.net/datasheet.php?model=180663&locale=en | http://datasheet.moeller.net/datasheet.php?model=180663&locale=en
Y7-180664 | DE11-343D6FN-N20N | 2552.09 | ILS | 208 | 960 | 180664 | Variable Speed Drives and soft starters | DE11-343D6FN-N20N | http://datasheet.moeller.net/datasheet.php?model=180664&locale=en | http://datasheet.moeller.net/datasheet.php?model=180664&locale=en
Y7-180665 | DE11-345D0FN-N20N | 2911.88 | ILS | 208 | 960 | 180665 | Variable Speed Drives and soft starters | DE11-345D0FN-N20N | http://datasheet.moeller.net/datasheet.php?model=180665&locale=en | http://datasheet.moeller.net/datasheet.php?model=180665&locale=en
Y7-180666 | DE11-346D6FN-N20N | 3068.38 | ILS | 208 | 960 | 180666 | Variable Speed Drives and soft starters | DE11-346D6FN-N20N | http://datasheet.moeller.net/datasheet.php?model=180666&locale=en | http://datasheet.moeller.net/datasheet.php?model=180666&locale=en
Y7-180667 | DE11-348D5FN-N20N | 3194.11 | ILS | 208 | 960 | 180667 | Variable Speed Drives and soft starters | DE11-348D5FN-N20N | http://datasheet.moeller.net/datasheet.php?model=180667&locale=en | http://datasheet.moeller.net/datasheet.php?model=180667&locale=en
Y7-180668 | DE11-34011FN-N20N | 4198.62 | ILS | 208 | 960 | 180668 | Variable Speed Drives and soft starters | DE11-34011FN-N20N | http://datasheet.moeller.net/datasheet.php?model=180668&locale=en | http://datasheet.moeller.net/datasheet.php?model=180668&locale=en
Y7-180669 | DE11-34016FN-N20N | 5521.47 | ILS | 208 | 960 | 180669 | Variable Speed Drives and soft starters | DE11-34016FN-N20N | http://datasheet.moeller.net/datasheet.php?model=180669&locale=en | http://datasheet.moeller.net/datasheet.php?model=180669&locale=en
Y7-186946 | DX-KEY-LED2 | 517.63 | ILS | 208 | 960 | 186946 | Variable Speed Drives and soft starters | DX-KEY-LED2 | http://datasheet.moeller.net/datasheet.php?model=186946&locale=en | http://datasheet.moeller.net/datasheet.php?model=186946&locale=en
Y7-174621 | DXE-EXT-SET | 635.34 | ILS | 208 | 960 | 174621 | Variable Speed Drives and soft starters | DXE-EXT-SET | http://datasheet.moeller.net/datasheet.php?model=174621&locale=en | http://datasheet.moeller.net/datasheet.php?model=174621&locale=en
Y7-197215 | EASY-E4-AC-12RC1 | 2063.79 | ILS | 303 | 670 | 197215 | Control relays | EASY-E4-AC-12RC1 AC-RC 100-240AC יחידת בסיס | http://datasheet.moeller.net/datasheet.php?model=197215&locale=en | http://datasheet.moeller.net/datasheet.php?model=197215&locale=en
Y7-197216 | EASY-E4-AC-12RCX1 | 1776.2 | ILS | 303 | 670 | 197216 | Control relays | EASY-E4-AC-12RCX1 AC-RC 100-240AC יחידת בסיס ללא מסך | http://datasheet.moeller.net/datasheet.php?model=197216&locale=en | http://datasheet.moeller.net/datasheet.php?model=197216&locale=en
Y7-197211 | EASY-E4-UC-12RC1 | 2013.03 | ILS | 303 | 670 | 197211 | Control relays | EASY-E4-UC-12RC1 UC-RC 12/24VDC,24AC יחידת בסיס | http://datasheet.moeller.net/datasheet.php?model=197211&locale=en | http://datasheet.moeller.net/datasheet.php?model=197211&locale=en
Y7-197212 | EASY-E4-UC-12RCX1 | 1725.46 | ILS | 303 | 670 | 197212 | Control relays | EASY-E4-UC-12RCX1 UC-RC 12/24VDC,24AC יחידת בסיס ללא מסך | http://datasheet.moeller.net/datasheet.php?model=197212&locale=en | http://datasheet.moeller.net/datasheet.php?model=197212&locale=en
Y7-197213 | EASY-E4-DC-12TC1 | 1894.61 | ILS | 303 | 670 | 197213 | Control relays | EASY-E4-DC-12TC1 DC-T 24VDC יחידת בסיס | http://datasheet.moeller.net/datasheet.php?model=197213&locale=en | http://datasheet.moeller.net/datasheet.php?model=197213&locale=en
Y7-197214 | EASY-E4-DC-12TCX1 | 1607.04 | ILS | 303 | 670 | 197214 | Control relays | EASY-E4-DC-12TCX1 DC-TC 24VDC יחידת בסיס ללא מסך | http://datasheet.moeller.net/datasheet.php?model=197214&locale=en | http://datasheet.moeller.net/datasheet.php?model=197214&locale=en
Y7-197222 | EASY-E4-AC-16RE1 | 1556.31 | ILS | 303 | 670 | 197222 | Control relays | EASY-E4-AC-16RE1 AC 8I/8R 100-240AC הרחבה | http://datasheet.moeller.net/datasheet.php?model=197222&locale=en | http://datasheet.moeller.net/datasheet.php?model=197222&locale=en
Y7-197218 | EASY-E4-UC-16RE1 | 1556.31 | ILS | 303 | 670 | 197218 | Control relays | EASY-E4-UC-16RE1 UC 8I/8R 12/24VDC,24AC הרחבה | http://datasheet.moeller.net/datasheet.php?model=197218&locale=en | http://datasheet.moeller.net/datasheet.php?model=197218&locale=en
Y7-197220 | EASY-E4-DC-16TE1 | 1556.31 | ILS | 303 | 670 | 197220 | Control relays | EASY-E4-DC-16TE1 DC 8I/8T 24DC הרחבה | http://datasheet.moeller.net/datasheet.php?model=197220&locale=en | http://datasheet.moeller.net/datasheet.php?model=197220&locale=en
Y7-197221 | EASY-E4-AC-8RE1 | 930.4 | ILS | 303 | 670 | 197221 | Control relays | EASY-E4-AC-8RE1 AC 4I/4R 100-240AC הרחבה | http://datasheet.moeller.net/datasheet.php?model=197221&locale=en | http://datasheet.moeller.net/datasheet.php?model=197221&locale=en
Y7-197217 | EASY-E4-UC-8RE1 | 930.4 | ILS | 303 | 670 | 197217 | Control relays | EASY-E4-UC-8RE1 UC 4I/4R 12/24VDC,24AC הרחבה | http://datasheet.moeller.net/datasheet.php?model=197217&locale=en | http://datasheet.moeller.net/datasheet.php?model=197217&locale=en
Y7-197219 | EASY-E4-DC-8TE1 | 896.55 | ILS | 303 | 670 | 197219 | Control relays | EASY-E4-DC-8TE1 DC 4I/4T 24DC הרחבה | http://datasheet.moeller.net/datasheet.php?model=197219&locale=en | http://datasheet.moeller.net/datasheet.php?model=197219&locale=en
Y7-197223 | EASY-E4-DC-6AE1 | 1573.22 | ILS | 303 | 670 | 197223 | Control relays | EASY-E4-DC-6AE1 DC 4IA/ 2 QA 24DC הרחבה | http://datasheet.moeller.net/datasheet.php?model=197223&locale=en | http://datasheet.moeller.net/datasheet.php?model=197223&locale=en
Y7-197224 | EASY-E4-DC-4PE1 | 1454.79 | ILS | 303 | 670 | 197224 | Control relays | EASY-E4-DC-4PE1 24DC הרחבה כניסת טמפרטורה | http://datasheet.moeller.net/datasheet.php?model=197224&locale=en | http://datasheet.moeller.net/datasheet.php?model=197224&locale=en
Y7-197229 | EASY-BOX-E4-AC1 | 2091.95 | ILS | 303 | 670 | 197229 | Control relays | EASY-BOX-E4-AC1 100-240 VAC/DC מארז בסיס+תוכנה+כבל | http://datasheet.moeller.net/datasheet.php?model=197229&locale=en | http://datasheet.moeller.net/datasheet.php?model=197229&locale=en
Y7-197227 | EASY-BOX-E4-UC1 | 1691.63 | ILS | 303 | 670 | 197227 | Control relays | EASY-BOX-E4-UC1 12/24VDC,24AC מארז בסיס+תוכנה+כבל | http://datasheet.moeller.net/datasheet.php?model=197227&locale=en | http://datasheet.moeller.net/datasheet.php?model=197227&locale=en
Y7-197228 | EASY-BOX-E4-DC1 | 1691.63 | ILS | 303 | 670 | 197228 | Control relays | EASY-BOX-E4-DC1 24DC מארז בסיס+תוכנה+כבל | http://datasheet.moeller.net/datasheet.php?model=197228&locale=en | http://datasheet.moeller.net/datasheet.php?model=197228&locale=en
Y7-265256 | MFD-TA17 | 1503.06 | ILS |  | 670 | 265256 |  | MFD-TA17 * | http://datasheet.moeller.net/datasheet.php?model=265256&locale=en | http://datasheet.moeller.net/datasheet.php?model=265256&locale=en
Y7-229424 | EASY200-POW | 525.65 | ILS | 303 | 670 | 229424 | Control relays | EASY200-POW , 100-240VAC/24VDC/12VDC, 0.35A/0.02A, 1-phase | http://datasheet.moeller.net/datasheet.php?model=229424&locale=en | http://datasheet.moeller.net/datasheet.php?model=229424&locale=en
Y7-212319 | EASY400-POW | 876.12 | ILS | 303 | 670 | 212319 | Control relays | ספק כח EASY400-POW ,100-240VAC/24VDC, 1.25A, 1-phase | http://datasheet.moeller.net/datasheet.php?model=212319&locale=en | http://datasheet.moeller.net/datasheet.php?model=212319&locale=en
Y7-110941 | EASY500-POW | 2656.4 | ILS | 303 | 670 | 110941 | Control relays | ספק כח EASY500-POW , 100-240VAC/24VDC, 2.5A, 1-phase | http://datasheet.moeller.net/datasheet.php?model=110941&locale=en | http://datasheet.moeller.net/datasheet.php?model=110941&locale=en
Y7-256283 | EASY-NT-30 | 84.26 | ILS | 303 | 670 | 256283 | Control relays | לא הופסק יייצור- כבל בין בקר לבקר, EASY-NT-30 | http://datasheet.moeller.net/datasheet.php?model=256283&locale=en | http://datasheet.moeller.net/datasheet.php?model=256283&locale=en
Y7-256284 | EASY-NT-80 | 144.45 | ILS | 303 | 670 | 256284 | Control relays | לא הופסק יייצור- כבל בין בקר לבקר, EASY-NT-80 | http://datasheet.moeller.net/datasheet.php?model=256284&locale=en | http://datasheet.moeller.net/datasheet.php?model=256284&locale=en
Y7-256285 | EASY-NT-150 | 214.01 | ILS | 303 | 670 | 256285 | Control relays | לא הופסק יייצור- כבל בין בקר לבקר, EASY-NT-150 | http://datasheet.moeller.net/datasheet.php?model=256285&locale=en | http://datasheet.moeller.net/datasheet.php?model=256285&locale=en
Y7-199734 | XV-102-A3-57TVRB-1E4 | 18057.82 | ILS | 303 | 670 | 199734 | Control relays | XV-102-A3-57TVRB-1E4 -מסך טאצ' צבעוני | http://datasheet.moeller.net/datasheet.php?model=199734&locale=en | http://datasheet.moeller.net/datasheet.php?model=199734&locale=en
Y7-199740 | EASY-RTD-DC-43-03B1-00 | 3540.03 | ILS | 303 | 670 | 199740 | Control relays | EASY-RTD-DC-43-03B1-00,easy Remote Touch Display, 4.3z EasyE4 צג מגע הפעלה מרחוק | http://datasheet.moeller.net/datasheet.php?model=199740&locale=en | http://datasheet.moeller.net/datasheet.php?model=199740&locale=en
Y7-199541 | J20/R | 232.47 | ILS | 202 | 230 | 199541 | Rotary Cam and Switch-disconnectors | J20/R, 3P 20A מנתק בקופסא + התקן מנעול תלייה אדום | http://datasheet.moeller.net/datasheet.php?model=199541&locale=en | http://datasheet.moeller.net/datasheet.php?model=199541&locale=en
Y7-199545 | J20/B | 232.47 | ILS | 202 | 230 | 199545 | Rotary Cam and Switch-disconnectors | J20/B, 3P 20A מנתק בקופסא + התקן מנעול תלייה שחור | http://datasheet.moeller.net/datasheet.php?model=199545&locale=en | http://datasheet.moeller.net/datasheet.php?model=199545&locale=en
Y7-199542 | J25/R | 246 | ILS | 202 | 230 | 199542 | Rotary Cam and Switch-disconnectors | J25/R, 3P 25A מנתק בקופסא + התקן מנעול תלייה אדום | http://datasheet.moeller.net/datasheet.php?model=199542&locale=en | http://datasheet.moeller.net/datasheet.php?model=199542&locale=en
Y7-199546 | J25/B | 246 | ILS | 202 | 230 | 199546 | Rotary Cam and Switch-disconnectors | J25/B, 3P 25A מנתק בקופסא + התקן מנעול תלייה שחור | http://datasheet.moeller.net/datasheet.php?model=199546&locale=en | http://datasheet.moeller.net/datasheet.php?model=199546&locale=en
Y7-199543 | J32/R | 286.63 | ILS | 202 | 230 | 199543 | Rotary Cam and Switch-disconnectors | J32/R, 3P 32A מנתק בקופסא + התקן מנעול תלייה אדום | http://datasheet.moeller.net/datasheet.php?model=199543&locale=en | http://datasheet.moeller.net/datasheet.php?model=199543&locale=en
Y7-199547 | J32/B | 286.63 | ILS | 202 | 230 | 199547 | Rotary Cam and Switch-disconnectors | J32/B, 3P 32A מנתק בקופסא + התקן מנעול תלייה שחור | http://datasheet.moeller.net/datasheet.php?model=199547&locale=en | http://datasheet.moeller.net/datasheet.php?model=199547&locale=en
Y7-199544 | J40/R | 343.96 | ILS | 202 | 230 | 199544 | Rotary Cam and Switch-disconnectors | J40/R, 3P 40A מנתק בקופסא + התקן מנעול תלייה אדום | http://datasheet.moeller.net/datasheet.php?model=199544&locale=en | http://datasheet.moeller.net/datasheet.php?model=199544&locale=en
Y7-199548 | J40/B | 343.96 | ILS | 202 | 230 | 199548 | Rotary Cam and Switch-disconnectors | J40/B, 3P 40A מנתק בקופסא + התקן מנעול תלייה שחור | http://datasheet.moeller.net/datasheet.php?model=199548&locale=en | http://datasheet.moeller.net/datasheet.php?model=199548&locale=en
Y7-199549 | J20/R/N | 273.93 | ILS | 202 | 230 | 199549 | Rotary Cam and Switch-disconnectors | J20/R/N, 3P+N 20A מנתק בקופסא + התקן מנעול תלייה אדום | http://datasheet.moeller.net/datasheet.php?model=199549&locale=en | http://datasheet.moeller.net/datasheet.php?model=199549&locale=en
Y7-199552 | J40/R/N | 303.3 | ILS | 202 | 230 | 199552 | Rotary Cam and Switch-disconnectors | J40/R/N, 3P+N 40A מנתק בקופסא + התקן מנעול תלייה אדום | http://datasheet.moeller.net/datasheet.php?model=199552&locale=en | http://datasheet.moeller.net/datasheet.php?model=199552&locale=en
Y7-207294 | P1-25/I2/SVB-SW | 307.52 | ILS |  | 230 | 207294 |  | P1-25/I2/SVB-SW | http://datasheet.moeller.net/datasheet.php?model=207294&locale=en | http://datasheet.moeller.net/datasheet.php?model=207294&locale=en
Y7-207315 | P1-32/I2/SVB-SW | 601.9 | ILS | 202 | 230 | 207315 | Rotary Cam and Switch-disconnectors | P1-32/I2/SVB-SW | http://datasheet.moeller.net/datasheet.php?model=207315&locale=en | http://datasheet.moeller.net/datasheet.php?model=207315&locale=en
Y7-57857 | P3-63/EA/SVB-SW | 461.12 | ILS | 202 | 230 | 057857 | Rotary Cam and Switch-disconnectors | P3- 63/EA/SVB-SW | http://datasheet.moeller.net/datasheet.php?model=57857&locale=en | http://datasheet.moeller.net/datasheet.php?model=57857&locale=en
Y7-207344 | P3-63/I4/SVB-SW | 711.38 | ILS |  | 230 | 207344 |  | P3- 63/I4/SVB-SW | http://datasheet.moeller.net/datasheet.php?model=207344&locale=en | http://datasheet.moeller.net/datasheet.php?model=207344&locale=en
Y7-62603 | P3-100/EA/SVB-SW | 833.67 | ILS |  | 230 | 062603 |  | P3-100/EA/SVB-SW | http://datasheet.moeller.net/datasheet.php?model=062603&locale=en | http://datasheet.moeller.net/datasheet.php?model=062603&locale=en
Y7-207374 | P3-100/I5/SVB-SW | 948.31 | ILS | 202 | 230 | 207374 | Rotary Cam and Switch-disconnectors | P3-100/I5/SVB-SW | http://datasheet.moeller.net/datasheet.php?model=207374&locale=en | http://datasheet.moeller.net/datasheet.php?model=207374&locale=en
Y7-280914 | P5-125/V/SVB | 1418.96 | ILS |  | 230 | 280914 |  | P5-125/V/SVB | http://datasheet.moeller.net/datasheet.php?model=280914&locale=en | http://datasheet.moeller.net/datasheet.php?model=280914&locale=en
Y7-280911 | P5-125/EA/SVB-SW | 1283.35 | ILS |  | 230 | 280911 |  | P5-125/EA/SVB-SW | http://datasheet.moeller.net/datasheet.php?model=280911&locale=en | http://datasheet.moeller.net/datasheet.php?model=280911&locale=en
Y7-280931 | P5-160/V/SVB-SW | 1761.81 | ILS |  | 230 | 280931 |  | P5-160/V/SVB-SW | http://datasheet.moeller.net/datasheet.php?model=280931&locale=en | http://datasheet.moeller.net/datasheet.php?model=280931&locale=en
Y7-280925 | P5-160/EA/SVB-SW | 1626.57 | ILS |  | 230 | 280925 |  | P5-160/EA/SVB-SW | http://datasheet.moeller.net/datasheet.php?model=280925&locale=en | http://datasheet.moeller.net/datasheet.php?model=280925&locale=en
Y7-280916 | P5-125/V/SVB/N | 1775.52 | ILS |  | 230 | 280916 |  | P5-125/V/SVB/N | http://datasheet.moeller.net/datasheet.php?model=280916&locale=en | http://datasheet.moeller.net/datasheet.php?model=280916&locale=en
Y7-280919 | P5-125/V/SVB-SW/N | 1775.52 | ILS |  | 230 | 280919 |  | P5-125/V/SVB-SW/N | http://datasheet.moeller.net/datasheet.php?model=280919&locale=en | http://datasheet.moeller.net/datasheet.php?model=280919&locale=en
Y7-280910 | P5-125/EA/SVB/N | 1640.02 | ILS |  | 230 | 280910 |  | P5-125/EA/SVB/N | http://datasheet.moeller.net/datasheet.php?model=280910&locale=en | http://datasheet.moeller.net/datasheet.php?model=280910&locale=en
Y7-280913 | P5-125/EA/SVB-SW/N | 1639.93 | ILS |  | 230 | 280913 |  | P5-125/EA/SVB-SW/N | http://datasheet.moeller.net/datasheet.php?model=280913&locale=en | http://datasheet.moeller.net/datasheet.php?model=280913&locale=en
Y7-280930 | P5-160/V/SVB/N | 2235.45 | ILS |  | 230 | 280930 |  | P5-160/V/SVB/N | http://datasheet.moeller.net/datasheet.php?model=280930&locale=en | http://datasheet.moeller.net/datasheet.php?model=280930&locale=en
Y7-280933 | P5-160/V/SVB-SW/N | 2235.38 | ILS |  | 230 | 280933 |  | P5-160/V/SVB-SW/N | http://datasheet.moeller.net/datasheet.php?model=280933&locale=en | http://datasheet.moeller.net/datasheet.php?model=280933&locale=en
Y7-280924 | P5-160/EA/SVB/N | 2099.83 | ILS |  | 230 | 280924 |  | P5-160/EA/SVB/N | http://datasheet.moeller.net/datasheet.php?model=280924&locale=en | http://datasheet.moeller.net/datasheet.php?model=280924&locale=en
Y7-280927 | P5-160/EA/SVB-SW/N | 2099.84 | ILS |  | 230 | 280927 |  | P5-160/EA/SVB-SW/N | http://datasheet.moeller.net/datasheet.php?model=280927&locale=en | http://datasheet.moeller.net/datasheet.php?model=280927&locale=en
Y7-280945 | P5-250/V/SVB-SW | 2300.62 | ILS |  | 230 | 280945 |  | P5-250/V/SVB-SW | http://datasheet.moeller.net/datasheet.php?model=280945&locale=en | http://datasheet.moeller.net/datasheet.php?model=280945&locale=en
Y7-280939 | P5-250/EA/SVB-SW | 2165.06 | ILS |  | 230 | 280939 |  | P5-250/EA/SVB-SW | http://datasheet.moeller.net/datasheet.php?model=280939&locale=en | http://datasheet.moeller.net/datasheet.php?model=280939&locale=en
Y7-280959 | P5-315/V/SVB-SW | 2883.87 | ILS |  | 230 | 280959 |  | P5-315/V/SVB-SW | http://datasheet.moeller.net/datasheet.php?model=280959&locale=en | http://datasheet.moeller.net/datasheet.php?model=280959&locale=en
Y7-280953 | P5-315/EA/SVB-SW | 2748.24 | ILS |  | 230 | 280953 |  | P5-315/EA/SVB-SW | http://datasheet.moeller.net/datasheet.php?model=280953&locale=en | http://datasheet.moeller.net/datasheet.php?model=280953&locale=en
Y7-280944 | P5-250/V/SVB/N | 2124.22 | ILS | 202 | 230 | 280944 | Rotary Cam and Switch-disconnectors | P5-250/V/SVB/N | http://datasheet.moeller.net/datasheet.php?model=280944&locale=en | http://datasheet.moeller.net/datasheet.php?model=280944&locale=en
Y7-280947 | P5-250/V/SVB-SW/N | 2914.54 | ILS |  | 230 | 280947 |  | P5-250/V/SVB-SW/N | http://datasheet.moeller.net/datasheet.php?model=280947&locale=en | http://datasheet.moeller.net/datasheet.php?model=280947&locale=en
Y7-280938 | P5-250/EA/SVB/N | 2779.36 | ILS |  | 230 | 280938 |  | P5-250/EA/SVB/N | http://datasheet.moeller.net/datasheet.php?model=280938&locale=en | http://datasheet.moeller.net/datasheet.php?model=280938&locale=en
Y7-280941 | P5-250/EA/SVB-SW/N | 2779.37 | ILS |  | 230 | 280941 |  | P5-250/EA/SVB-SW/N | http://datasheet.moeller.net/datasheet.php?model=280941&locale=en | http://datasheet.moeller.net/datasheet.php?model=280941&locale=en
Y7-280958 | P5-315/V/SVB/N | 3690.11 | ILS |  | 230 | 280958 |  | P5-315/V/SVB/N | http://datasheet.moeller.net/datasheet.php?model=280958&locale=en | http://datasheet.moeller.net/datasheet.php?model=280958&locale=en
Y7-280961 | P5-315/V/SVB-SW/N | 3690.11 | ILS |  | 230 | 280961 |  | P5-315/V/SVB-SW/N | http://datasheet.moeller.net/datasheet.php?model=280961&locale=en | http://datasheet.moeller.net/datasheet.php?model=280961&locale=en
Y7-280952 | P5-315/EA/SVB/N | 3554.57 | ILS |  | 230 | 280952 |  | P5-315/EA/SVB/N | http://datasheet.moeller.net/datasheet.php?model=280952&locale=en | http://datasheet.moeller.net/datasheet.php?model=280952&locale=en
Y7-280955 | P5-315/EA/SVB-SW/N | 3554.57 | ILS |  | 230 | 280955 |  | P5-315/EA/SVB-SW/N | http://datasheet.moeller.net/datasheet.php?model=280955&locale=en | http://datasheet.moeller.net/datasheet.php?model=280955&locale=en
Y7-38724 | P1-25/E | 123.04 | ILS | 202 | 230 | 038724 | Rotary Cam and Switch-disconnectors | מנתק התקנה על פנל/דלת P1-25-E | http://datasheet.moeller.net/datasheet.php?model=038724&locale=en | http://datasheet.moeller.net/datasheet.php?model=038724&locale=en
Y7-41097 | P1-25/EA/SVB | 280.89 | ILS | 202 | 230 | 041097 | Rotary Cam and Switch-disconnectors | מנתק לפנל/דלת + התקן עבור מנעול תלייה אדום P1-25/EA/SVB | http://datasheet.moeller.net/datasheet.php?model=041097&locale=en | http://datasheet.moeller.net/datasheet.php?model=041097&locale=en
Y7-48365 | P1-25/EA/SVB-SW | 266.16 | ILS | 202 | 230 | 048365 | Rotary Cam and Switch-disconnectors | מנתק לפנל/דלת + התקן עבור מנעול תלייה שחור P1-25/EA/SVB-SW | http://datasheet.moeller.net/datasheet.php?model=048365&locale=en | http://datasheet.moeller.net/datasheet.php?model=048365&locale=en
Y7-207299 | P1-25/I2 | 274.21 | ILS | 202 | 230 | 207299 | Rotary Cam and Switch-disconnectors | מנתק בקופסא אטומה P1-25/I2 IP65 | http://datasheet.moeller.net/datasheet.php?model=207299&locale=en | http://datasheet.moeller.net/datasheet.php?model=207299&locale=en
Y7-207293 | P1-25/I2/SVB | 333.05 | ILS | 202 | 230 | 207293 | Rotary Cam and Switch-disconnectors | מנתק בקופסא + התקן עבור מנעול תלייה P1-25/I2/SVB | http://datasheet.moeller.net/datasheet.php?model=207293&locale=en | http://datasheet.moeller.net/datasheet.php?model=207293&locale=en
Y7-207298 | P1-25/I2/SVB/N | 337.06 | ILS | 202 | 230 | 207298 | Rotary Cam and Switch-disconnectors | מנתק בקופסא 3PN + התקן עבור מנעול תלייה P1-25/I2/SVB/N | http://datasheet.moeller.net/datasheet.php?model=207298&locale=en | http://datasheet.moeller.net/datasheet.php?model=207298&locale=en
Y7-52962 | P1-25/IVS | 209.98 | ILS | 202 | 230 | 052962 | Rotary Cam and Switch-disconnectors | מנתק התקנה על פס מסילה P1-25/IVS | http://datasheet.moeller.net/datasheet.php?model=052962&locale=en | http://datasheet.moeller.net/datasheet.php?model=052962&locale=en
Y7-55335 | P1-25/V/SVB | 294.26 | ILS | 202 | 230 | 055335 | Rotary Cam and Switch-disconnectors | מנתק על פס + התקן עבור מנעול תלייה P1-25/V/SVB | http://datasheet.moeller.net/datasheet.php?model=055335&locale=en | http://datasheet.moeller.net/datasheet.php?model=055335&locale=en
Y7-57708 | P1-25/Z | 203.29 | ILS | 202 | 230 | 057708 | Rotary Cam and Switch-disconnectors | מנתק התקנה על פס+מצמד P1-25/Z | http://datasheet.moeller.net/datasheet.php?model=057708&locale=en | http://datasheet.moeller.net/datasheet.php?model=057708&locale=en
Y7-41250 | P1-25/EZ | 179.23 | ILS | 202 | 230 | 041250 | Rotary Cam and Switch-disconnectors | מנתק התקנה מרכזית קדח 22מ"מ P1-25/EZ | http://datasheet.moeller.net/datasheet.php?model=041250&locale=en | http://datasheet.moeller.net/datasheet.php?model=041250&locale=en
Y7-172834 | P1-25/XM | 129.59 | ILS | 202 | 230 | 172834 | Rotary Cam and Switch-disconnectors | מנתק התקנה על פס מסילה (עבור ציד מתכתי) P1-25/XM | http://datasheet.moeller.net/datasheet.php?model=172834&locale=en | http://datasheet.moeller.net/datasheet.php?model=172834&locale=en
Y7-79065 | P1-32/E | 203.29 | ILS | 202 | 230 | 079065 | Rotary Cam and Switch-disconnectors | מנתק התקנה על פנל/דלת P1-32/E | http://datasheet.moeller.net/datasheet.php?model=079065&locale=en | http://datasheet.moeller.net/datasheet.php?model=079065&locale=en
Y7-81438 | P1-32/EA/SVB | 350.42 | ILS | 202 | 230 | 081438 | Rotary Cam and Switch-disconnectors | מנתק לפנל/דלת + התקן עבור מנעול תלייה אדום P1-32/EA/SVB | http://datasheet.moeller.net/datasheet.php?model=081438&locale=en | http://datasheet.moeller.net/datasheet.php?model=081438&locale=en
Y7-53111 | P1-32/EA/SVB-SW | 347.76 | ILS | 202 | 230 | 053111 | Rotary Cam and Switch-disconnectors | מנתק לפנל/דלת + התקן עבור מנעול תלייה שחור P1-32/EA/SVB-SW | http://datasheet.moeller.net/datasheet.php?model=053111&locale=en | http://datasheet.moeller.net/datasheet.php?model=053111&locale=en
Y7-207320 | P1-32/I2 | 371.85 | ILS | 202 | 230 | 207320 | Rotary Cam and Switch-disconnectors | מנתק בקופסא אטומה P1-32/I2 IP65 | http://datasheet.moeller.net/datasheet.php?model=207320&locale=en | http://datasheet.moeller.net/datasheet.php?model=207320&locale=en
Y7-207314 | P1-32/I2/SVB | 413.3 | ILS | 202 | 230 | 207314 | Rotary Cam and Switch-disconnectors | מנתק בקופסא + התקן עבור מנעול תלייה P1-32/I2/SVB | http://datasheet.moeller.net/datasheet.php?model=207314&locale=en | http://datasheet.moeller.net/datasheet.php?model=207314&locale=en
Y7-207331 | P1-32/I2-SI/HI11 | 620.63 | ILS | 202 | 230 | 207331 | Rotary Cam and Switch-disconnectors | מנתק בטיחותי בקופסא P1-32/I2-SI/HI11 | http://datasheet.moeller.net/datasheet.php?model=207331&locale=en | http://datasheet.moeller.net/datasheet.php?model=207331&locale=en
Y7-93303 | P1-32/IVS | 280.89 | ILS | 202 | 230 | 093303 | Rotary Cam and Switch-disconnectors | מנתק התקנה על פס מסילה P1-32/IVS | http://datasheet.moeller.net/datasheet.php?model=093303&locale=en | http://datasheet.moeller.net/datasheet.php?model=093303&locale=en
Y7-95676 | P1-32/V/SVB | 378.52 | ILS | 202 | 230 | 095676 | Rotary Cam and Switch-disconnectors | מנתק על פס מסילה + התקן עבור מנעול תלייה P1-32/V/SVB | http://datasheet.moeller.net/datasheet.php?model=095676&locale=en | http://datasheet.moeller.net/datasheet.php?model=095676&locale=en
Y7-98049 | P1-32/Z | 280.89 | ILS | 202 | 230 | 098049 | Rotary Cam and Switch-disconnectors | מנתק התקנה על פס מסילה+ מצמד P1-32/Z | http://datasheet.moeller.net/datasheet.php?model=098049&locale=en | http://datasheet.moeller.net/datasheet.php?model=098049&locale=en
Y7-48369 | P1-32/EZ | 259.49 | ILS | 202 | 230 | 048369 | Rotary Cam and Switch-disconnectors | מנתק התקנה מרכזית קדח 22מ"מ P1-32/EZ | http://datasheet.moeller.net/datasheet.php?model=048369&locale=en | http://datasheet.moeller.net/datasheet.php?model=048369&locale=en
Y7-172835 | P1-32/XM | 228.71 | ILS | 202 | 230 | 172835 | Rotary Cam and Switch-disconnectors | מנתק התקנה על פס מסילה (עבור ציד מתכתי) P1-32/XM | http://datasheet.moeller.net/datasheet.php?model=172835&locale=en | http://datasheet.moeller.net/datasheet.php?model=172835&locale=en
Y7-17253 | H-P1 | 34.77 | ILS | 202 | 230 | 017253 | Rotary Cam and Switch-disconnectors | כסוי מגעים 3 קטבים H-P1 | http://datasheet.moeller.net/datasheet.php?model=017253&locale=en | http://datasheet.moeller.net/datasheet.php?model=017253&locale=en
Y7-19626 | H-P14 | 54.29 | ILS | 202 | 230 | 019626 | Rotary Cam and Switch-disconnectors | כסוי מגעים 4 קטבים H-P1-4 | http://datasheet.moeller.net/datasheet.php?model=019626&locale=en | http://datasheet.moeller.net/datasheet.php?model=019626&locale=en
Y7-651 | N-P1E | 77.58 | ILS | 202 | 230 | 000651 | Rotary Cam and Switch-disconnectors | מגע לנתוק האפס למנתק-(התקנה על פנל) N-P1/E | http://datasheet.moeller.net/datasheet.php?model=000651&locale=en | http://datasheet.moeller.net/datasheet.php?model=000651&locale=en
Y7-652 | N-P1Z | 77.58 | ILS | 202 | 230 | 000652 | Rotary Cam and Switch-disconnectors | מגע לנתוק האפס למנתק-(התקנה על פס) N-P1/Z | http://datasheet.moeller.net/datasheet.php?model=000652&locale=en | http://datasheet.moeller.net/datasheet.php?model=000652&locale=en
Y7-61813 | HI11-P1/P3E | 101.65 | ILS | 202 | 230 | 061813 | Rotary Cam and Switch-disconnectors | מגעי עזר למנתק-(התקנה על פנל) HI11-P1/P3/E | http://datasheet.moeller.net/datasheet.php?model=061813&locale=en | http://datasheet.moeller.net/datasheet.php?model=061813&locale=en
Y7-62031 | HI11-P1/P3Z | 101.65 | ILS | 202 | 230 | 062031 | Rotary Cam and Switch-disconnectors | מגעי עזר למנתק-(התקנה על פס) HI11-P1/P3/Z | http://datasheet.moeller.net/datasheet.php?model=062031&locale=en | http://datasheet.moeller.net/datasheet.php?model=062031&locale=en
Y7-208692 | L-W | 80.52 | ILS | 201 | 720 | 208692 | Control and signal devices | נורית סימון על קופסה L-W P1 | http://datasheet.moeller.net/datasheet.php?model=208692&locale=en | http://datasheet.moeller.net/datasheet.php?model=208692&locale=en
Y7-172838 | KNB-P1/M | 60.06 | ILS | 202 | 230 | 172838 | Rotary Cam and Switch-disconnectors | ידית מצמד שחורה עבור ציר מתכתי KNB-P1/M | http://datasheet.moeller.net/datasheet.php?model=172838&locale=en | http://datasheet.moeller.net/datasheet.php?model=172838&locale=en
Y7-172840 | SVB-P1/M | 80.52 | ILS | 202 | 230 | 172840 | Rotary Cam and Switch-disconnectors | ידית מצמד אדומה+נעילה לציר מתכתי SVB-P1/M | http://datasheet.moeller.net/datasheet.php?model=172840&locale=en | http://datasheet.moeller.net/datasheet.php?model=172840&locale=en
Y7-172842 | SVB-SW-P1/M | 80.52 | ILS | 202 | 230 | 172842 | Rotary Cam and Switch-disconnectors | ידית מצמד שחורה+נעילה לציר מתכתי SVB-SW-P1/M | http://datasheet.moeller.net/datasheet.php?model=172842&locale=en | http://datasheet.moeller.net/datasheet.php?model=172842&locale=en
Y7-172844 | P1/P3-M400 | 68.21 | ILS | 202 | 230 | 172844 | Rotary Cam and Switch-disconnectors | ציר מאריך מתכתי עד 400 מ"מ P1/P3-M400 | http://datasheet.moeller.net/datasheet.php?model=172844&locale=en | http://datasheet.moeller.net/datasheet.php?model=172844&locale=en
Y7-172845 | P1/P3-M600 | 81.58 | ILS | 202 | 230 | 172845 | Rotary Cam and Switch-disconnectors | ציר מאריך מתכתי עד 600 מ"מ P1/P3-M600 | http://datasheet.moeller.net/datasheet.php?model=172845&locale=en | http://datasheet.moeller.net/datasheet.php?model=172845&locale=en
Y7-207443 | CI-K2-P1 | 59.52 | ILS | 202 | 230 | 207443 | Rotary Cam and Switch-disconnectors | קופסא למנתק P1 (עד CI-K2-P1 (32A | http://datasheet.moeller.net/datasheet.php?model=207443&locale=en | http://datasheet.moeller.net/datasheet.php?model=207443&locale=en
Y7-82107 | AZ-T0 | 14.04 | ILS | 202 | 230 | 082107 | Rotary Cam and Switch-disconnectors | ציר 26.4 מ"מ נטו/net (עבור AZ-T0 (T0/T3/P1.../Z | http://datasheet.moeller.net/datasheet.php?model=082107&locale=en | http://datasheet.moeller.net/datasheet.php?model=082107&locale=en
Y7-26861 | P3-63/E | 456.12 | ILS | 202 | 230 | 026861 | Rotary Cam and Switch-disconnectors | מנתק התקנה על פנל/דלת P3-63/E | http://datasheet.moeller.net/datasheet.php?model=026861&locale=en | http://datasheet.moeller.net/datasheet.php?model=026861&locale=en
Y7-19894 | P3-63/E/N | 601.9 | ILS | 202 | 230 | 019894 | Rotary Cam and Switch-disconnectors | P3-63/E/N (דגם תחליפי) | http://datasheet.moeller.net/datasheet.php?model=19894&locale=en | http://datasheet.moeller.net/datasheet.php?model=19894&locale=en
Y7-31607 | P3-63/EA/SVB | 630 | ILS | 202 | 230 | 031607 | Rotary Cam and Switch-disconnectors | מנתק לפנל/דלת+התקן עבור מנעול תלייה P3-63/EA/SVB | http://datasheet.moeller.net/datasheet.php?model=031607&locale=en | http://datasheet.moeller.net/datasheet.php?model=031607&locale=en
Y7-207356 | P3-63/I4 | 707.55 | ILS | 202 | 230 | 207356 | Rotary Cam and Switch-disconnectors | מנתק בקופסא אטומה P3-63/I4 IP65 | http://datasheet.moeller.net/datasheet.php?model=207356&locale=en | http://datasheet.moeller.net/datasheet.php?model=207356&locale=en
Y7-207343 | P3-63/I4/SVB | 770.42 | ILS | 202 | 230 | 207343 | Rotary Cam and Switch-disconnectors | מנתק בקופסא+התקן עבור מנעול תלייה P3-63/I4/SVB | http://datasheet.moeller.net/datasheet.php?model=207343&locale=en | http://datasheet.moeller.net/datasheet.php?model=207343&locale=en
Y7-41099 | P3-63/IVS | 419.99 | ILS | 202 | 230 | 041099 | Rotary Cam and Switch-disconnectors | מנתק התקנה על פס מסילה P3-63/IVS | http://datasheet.moeller.net/datasheet.php?model=041099&locale=en | http://datasheet.moeller.net/datasheet.php?model=041099&locale=en
Y7-45845 | P3-63/IVS-RT | 473.51 | ILS | 202 | 230 | 045845 | Rotary Cam and Switch-disconnectors | מנתק התקנה על פס מסילה, ידית אדומה P3-63/IVS-RT | http://datasheet.moeller.net/datasheet.php?model=045845&locale=en | http://datasheet.moeller.net/datasheet.php?model=045845&locale=en
Y7-48218 | P3-63/V/SVB | 735.66 | ILS | 202 | 230 | 048218 | Rotary Cam and Switch-disconnectors | מנתק על פס מסילה + התקן עבור מנעול תלייה P3-63/V/SVB | http://datasheet.moeller.net/datasheet.php?model=048218&locale=en | http://datasheet.moeller.net/datasheet.php?model=048218&locale=en
Y7-50591 | P3-63/Z | 473.51 | ILS | 202 | 230 | 050591 | Rotary Cam and Switch-disconnectors | מנתק התקנה על פס מסילה + מצמד P3-63/Z | http://datasheet.moeller.net/datasheet.php?model=050591&locale=en | http://datasheet.moeller.net/datasheet.php?model=050591&locale=en
Y7-172836 | P3-63/XM | 473.51 | ILS | 202 | 230 | 172836 | Rotary Cam and Switch-disconnectors | מנתק התקנה על פס מסילה (עבור ציד מתכתי) P3-63/XM | http://datasheet.moeller.net/datasheet.php?model=172836&locale=en | http://datasheet.moeller.net/datasheet.php?model=172836&locale=en
Y7-67201 | P3-100/E | 612.62 | ILS | 202 | 230 | 067201 | Rotary Cam and Switch-disconnectors | מנתק התקנה על פנל/דלת P3-100/E | http://datasheet.moeller.net/datasheet.php?model=067201&locale=en | http://datasheet.moeller.net/datasheet.php?model=067201&locale=en
Y7-31759 | P3-100/E/N | 628.65 | ILS | 202 | 230 | 031759 | Rotary Cam and Switch-disconnectors | מנתק התקנה על פנל/דלת P3-100/E/N 3P+N | http://datasheet.moeller.net/datasheet.php?model=031759&locale=en | http://datasheet.moeller.net/datasheet.php?model=031759&locale=en
Y7-74320 | P3-100/EA/SVB | 893.51 | ILS | 202 | 230 | 074320 | Rotary Cam and Switch-disconnectors | מנתק לפנל+התקן עבור מנעול תלייה P3-100/EA/SVB | http://datasheet.moeller.net/datasheet.php?model=074320&locale=en | http://datasheet.moeller.net/datasheet.php?model=074320&locale=en
Y7-207381 | P3-100/I5 | 1277.38 | ILS | 202 | 230 | 207381 | Rotary Cam and Switch-disconnectors | מנתק בקופסא אטומה P3-100/I5 IP65 | http://datasheet.moeller.net/datasheet.php?model=207381&locale=en | http://datasheet.moeller.net/datasheet.php?model=207381&locale=en
Y7-207373 | P3-100/I5/SVB | 1277.38 | ILS | 202 | 230 | 207373 | Rotary Cam and Switch-disconnectors | מנתק בקופסא + התקן עבור מנעול תלייה P3-100/I5/SVB | http://datasheet.moeller.net/datasheet.php?model=207373&locale=en | http://datasheet.moeller.net/datasheet.php?model=207373&locale=en
Y7-81439 | P3-100/IVS | 543.04 | ILS | 202 | 230 | 081439 | Rotary Cam and Switch-disconnectors | מנתק התקנה על פס מסילה P3-100/IVS | http://datasheet.moeller.net/datasheet.php?model=081439&locale=en | http://datasheet.moeller.net/datasheet.php?model=081439&locale=en
Y7-86185 | P3-100/IVS-RT | 683.49 | ILS | 202 | 230 | 086185 | Rotary Cam and Switch-disconnectors | מנתק התקנה על פס מסילה,ידית אדומה P3-100/IVS-RT | http://datasheet.moeller.net/datasheet.php?model=086185&locale=en | http://datasheet.moeller.net/datasheet.php?model=086185&locale=en
Y7-88558 | P3-100/V/SVB | 980.42 | ILS | 202 | 230 | 088558 | Rotary Cam and Switch-disconnectors | מנתק התקנה על פס +התקן עבור מנעול תלייה P3-100/V/SVB | http://datasheet.moeller.net/datasheet.php?model=088558&locale=en | http://datasheet.moeller.net/datasheet.php?model=088558&locale=en
Y7-90931 | P3-100/Z | 787.82 | ILS | 202 | 230 | 090931 | Rotary Cam and Switch-disconnectors | מנתק התקנה על פס מסילה+מצמד P3-100/Z | http://datasheet.moeller.net/datasheet.php?model=090931&locale=en | http://datasheet.moeller.net/datasheet.php?model=090931&locale=en
Y7-172837 | P3-100/XM | 672.79 | ILS | 202 | 230 | 172837 | Rotary Cam and Switch-disconnectors | מנתק התקנה על פס מסילה (עבור ציד מתכתי) P3-100/XM | http://datasheet.moeller.net/datasheet.php?model=172837&locale=en | http://datasheet.moeller.net/datasheet.php?model=172837&locale=en
Y7-21999 | H-P3 | 50.01 | ILS | 202 | 230 | 021999 | Rotary Cam and Switch-disconnectors | כיסוי למגעים 3 קטבים H-P3 | http://datasheet.moeller.net/datasheet.php?model=021999&locale=en | http://datasheet.moeller.net/datasheet.php?model=021999&locale=en
Y7-62432 | N-P3E | 140.44 | ILS | 202 | 230 | 062432 | Rotary Cam and Switch-disconnectors | מגע לנתוק האפס למנתק-התקנה על פנל N-P3/E | http://datasheet.moeller.net/datasheet.php?model=062432&locale=en | http://datasheet.moeller.net/datasheet.php?model=062432&locale=en
Y7-64805 | N-P3Z | 140.44 | ILS | 202 | 230 | 064805 | Rotary Cam and Switch-disconnectors | מגע לנתוק האפס למנתק-התקנה על פס N-P3/Z | http://datasheet.moeller.net/datasheet.php?model=064805&locale=en | http://datasheet.moeller.net/datasheet.php?model=064805&locale=en
Y7-207445 | CI-K4-P3-63 | 224.71 | ILS | 202 | 230 | 207445 | Rotary Cam and Switch-disconnectors | קופסא למנתק CI-K4-P3-63 (63A) P3 | http://datasheet.moeller.net/datasheet.php?model=207445&locale=en | http://datasheet.moeller.net/datasheet.php?model=207445&locale=en
Y7-207446 | CI-K5-P3-100 | 322.36 | ILS | 202 | 230 | 207446 | Rotary Cam and Switch-disconnectors | קופסא למנתק CI-K4-P3-100(100A)P3 | http://datasheet.moeller.net/datasheet.php?model=207446&locale=en | http://datasheet.moeller.net/datasheet.php?model=207446&locale=en
Y7-172839 | KNB-P3/M | 75.7 | ILS | 202 | 230 | 172839 | Rotary Cam and Switch-disconnectors | ידית מצמד שחורה עבור ציר מתכתי KNB-P3/M | http://datasheet.moeller.net/datasheet.php?model=172839&locale=en | http://datasheet.moeller.net/datasheet.php?model=172839&locale=en
Y7-172841 | SVB-P3/M | 101.65 | ILS | 202 | 230 | 172841 | Rotary Cam and Switch-disconnectors | ידית מצמד אדומה+נעילה לציר מתכתי SVB-P3/M | http://datasheet.moeller.net/datasheet.php?model=172841&locale=en | http://datasheet.moeller.net/datasheet.php?model=172841&locale=en
Y7-172843 | SVB-SW-P3/M | 101.65 | ILS | 202 | 230 | 172843 | Rotary Cam and Switch-disconnectors | ידית מצמד שחורה+נעילה לציר מתכתי SVB-SW-P3/M | http://datasheet.moeller.net/datasheet.php?model=172843&locale=en | http://datasheet.moeller.net/datasheet.php?model=172843&locale=en
Y7-280897 | P5-125/E | 1225.21 | ILS | 202 | 230 | 280897 | Rotary Cam and Switch-disconnectors | מנתק התקנה על פנל P5-125/E | http://datasheet.moeller.net/datasheet.php?model=280897&locale=en | http://datasheet.moeller.net/datasheet.php?model=280897&locale=en
Y7-280920 | P5-125/Z | 1225.21 | ILS | 202 | 230 | 280920 | Rotary Cam and Switch-disconnectors | מנתק + מצמד P5-125/Z | http://datasheet.moeller.net/datasheet.php?model=280920&locale=en | http://datasheet.moeller.net/datasheet.php?model=280920&locale=en
Y7-280917 | P5-125/V/SVB-SW | 1407.11 | ILS | 202 | 230 | 280917 | Rotary Cam and Switch-disconnectors | מנתק+מצמד+נעילה P5-125/V/SVB-SW | http://datasheet.moeller.net/datasheet.php?model=280917&locale=en | http://datasheet.moeller.net/datasheet.php?model=280917&locale=en
Y7-280898 | P5-125/EA/SVB | 1354.97 | ILS | 202 | 230 | 280898 | Rotary Cam and Switch-disconnectors | מנתק+נעילה על פנל P5-125/EA/SVB | http://datasheet.moeller.net/datasheet.php?model=280898&locale=en | http://datasheet.moeller.net/datasheet.php?model=280898&locale=en
Y7-280921 | P5-160/E | 1523.48 | ILS | 202 | 230 | 280921 | Rotary Cam and Switch-disconnectors | מנתק התקנה על פנל P5-160/E | http://datasheet.moeller.net/datasheet.php?model=280921&locale=en | http://datasheet.moeller.net/datasheet.php?model=280921&locale=en
Y7-280934 | P5-160/Z | 1889.99 | ILS | 202 | 230 | 280934 | Rotary Cam and Switch-disconnectors | מנתק + מצמד P5-160/Z | http://datasheet.moeller.net/datasheet.php?model=280934&locale=en | http://datasheet.moeller.net/datasheet.php?model=280934&locale=en
Y7-280928 | P5-160/V/SVB | 1855.21 | ILS | 202 | 230 | 280928 | Rotary Cam and Switch-disconnectors | מנתק + מצמד + התקן נעילה P5-160/V/SVB | http://datasheet.moeller.net/datasheet.php?model=280928&locale=en | http://datasheet.moeller.net/datasheet.php?model=280928&locale=en
Y7-280922 | P5-160/EA/SVB | 1716.11 | ILS | 202 | 230 | 280922 | Rotary Cam and Switch-disconnectors | מנתק + התקן נעילה P5-160/EA/SVB | http://datasheet.moeller.net/datasheet.php?model=280922&locale=en | http://datasheet.moeller.net/datasheet.php?model=280922&locale=en
Y7-280969 | N-P5-125/160E | 298.28 | ILS | 202 | 230 | 280969 | Rotary Cam and Switch-disconnectors | מגע N למנתק על פנל N-P5-125/160E | http://datasheet.moeller.net/datasheet.php?model=280969&locale=en | http://datasheet.moeller.net/datasheet.php?model=280969&locale=en
Y7-280970 | N-P5-125/160Z | 298.28 | ILS | 202 | 230 | 280970 | Rotary Cam and Switch-disconnectors | מגע N למנתק + מצמד N-P5-125/160Z | http://datasheet.moeller.net/datasheet.php?model=280970&locale=en | http://datasheet.moeller.net/datasheet.php?model=280970&locale=en
Y7-280963 | HI21-P5-125/160E | 196.62 | ILS | 202 | 230 | 280963 | Rotary Cam and Switch-disconnectors | מגעי עזר 2NO+1NC למנתק על פנל HI21-P5-125/160E | http://datasheet.moeller.net/datasheet.php?model=280963&locale=en | http://datasheet.moeller.net/datasheet.php?model=280963&locale=en
Y7-280964 | HI21-P5-125/160Z | 196.62 | ILS | 202 | 230 | 280964 | Rotary Cam and Switch-disconnectors | מגעי עזר 2NO+1NC למנתק + מצמד HI21-P5-125/160Z | http://datasheet.moeller.net/datasheet.php?model=280964&locale=en | http://datasheet.moeller.net/datasheet.php?model=280964&locale=en
Y7-280935 | P5-250/E | 1928.76 | ILS | 202 | 230 | 280935 | Rotary Cam and Switch-disconnectors | מנתק התקנה על פנל P5-250/E | http://datasheet.moeller.net/datasheet.php?model=280935&locale=en | http://datasheet.moeller.net/datasheet.php?model=280935&locale=en
Y7-280948 | P5-250/Z | 2030.43 | ILS | 202 | 230 | 280948 | Rotary Cam and Switch-disconnectors | מנתק + מצמד P5-250/Z | http://datasheet.moeller.net/datasheet.php?model=280948&locale=en | http://datasheet.moeller.net/datasheet.php?model=280948&locale=en
Y7-280942 | P5-250/V/SVB | 2327.36 | ILS | 202 | 230 | 280942 | Rotary Cam and Switch-disconnectors | מנתק+מצמד+הת. נעילה P5-250/V/SVB | http://datasheet.moeller.net/datasheet.php?model=280942&locale=en | http://datasheet.moeller.net/datasheet.php?model=280942&locale=en
Y7-280936 | P5-250/EA/SVB | 2188.26 | ILS | 202 | 230 | 280936 | Rotary Cam and Switch-disconnectors | מנתק + התקן נעילה P5-250/EA/SVB | http://datasheet.moeller.net/datasheet.php?model=280936&locale=en | http://datasheet.moeller.net/datasheet.php?model=280936&locale=en
Y7-280949 | P5-315/E | 2485.22 | ILS | 202 | 230 | 280949 | Rotary Cam and Switch-disconnectors | מנתק התקנה על פנל P5-315/E | http://datasheet.moeller.net/datasheet.php?model=280949&locale=en | http://datasheet.moeller.net/datasheet.php?model=280949&locale=en
Y7-280962 | P5-315/Z | 2545.38 | ILS | 202 | 230 | 280962 | Rotary Cam and Switch-disconnectors | מנתק + מצמד P5-315/Z | http://datasheet.moeller.net/datasheet.php?model=280962&locale=en | http://datasheet.moeller.net/datasheet.php?model=280962&locale=en
Y7-280956 | P5-315/V/SVB | 2926.61 | ILS | 202 | 230 | 280956 | Rotary Cam and Switch-disconnectors | מנתק+מצמד+הת. נעילה P5-315/V/SVB | http://datasheet.moeller.net/datasheet.php?model=280956&locale=en | http://datasheet.moeller.net/datasheet.php?model=280956&locale=en
Y7-280950 | P5-315/EA/SVB | 2775.47 | ILS | 202 | 230 | 280950 | Rotary Cam and Switch-disconnectors | מנתק + התקן נעילה P5-315/EA/SVB | http://datasheet.moeller.net/datasheet.php?model=280950&locale=en | http://datasheet.moeller.net/datasheet.php?model=280950&locale=en
Y7-280971 | N-P5-250/315E | 441.39 | ILS | 202 | 230 | 280971 | Rotary Cam and Switch-disconnectors | מגע N למנתק על פנל N-P5-250/315E | http://datasheet.moeller.net/datasheet.php?model=280971&locale=en | http://datasheet.moeller.net/datasheet.php?model=280971&locale=en
Y7-280972 | N-P5-250/315Z | 441.39 | ILS | 202 | 230 | 280972 | Rotary Cam and Switch-disconnectors | מגע N למנתק + מצמד N-P5-250/315Z | http://datasheet.moeller.net/datasheet.php?model=280972&locale=en | http://datasheet.moeller.net/datasheet.php?model=280972&locale=en
Y7-280965 | HI21-P5-250/315E | 228.71 | ILS | 202 | 230 | 280965 | Rotary Cam and Switch-disconnectors | מ.עזר מנתק-פנל HI21-P5-250/315E | http://datasheet.moeller.net/datasheet.php?model=280965&locale=en | http://datasheet.moeller.net/datasheet.php?model=280965&locale=en
Y7-280966 | HI21-P5-250/315Z | 228.71 | ILS | 202 | 230 | 280966 | Rotary Cam and Switch-disconnectors | מ.עזר מנתק-מצמד HI21-P5-250/160Z | http://datasheet.moeller.net/datasheet.php?model=280966&locale=en | http://datasheet.moeller.net/datasheet.php?model=280966&locale=en
Y7-207081 | T0-2-1/I1 | 209.98 | ILS | 202 | 230 | 207081 | Rotary Cam and Switch-disconnectors | מפסק 0-1 בקופסא T0-2-1/I1 3P 20A | http://datasheet.moeller.net/datasheet.php?model=207081&locale=en | http://datasheet.moeller.net/datasheet.php?model=207081&locale=en
Y7-207147 | T0-2-1/I1/SVB | 228.71 | ILS | 202 | 230 | 207147 | Rotary Cam and Switch-disconnectors | מפסק 0-1 בקופסא עם נעילה T0-2-1/I1/SVB 3P 20A | http://datasheet.moeller.net/datasheet.php?model=207147&locale=en | http://datasheet.moeller.net/datasheet.php?model=207147&locale=en
Y7-207143 | T0-1-102/I1/SVB | 187.25 | ILS | 202 | 230 | 207143 | Rotary Cam and Switch-disconnectors | מפסק 0-1 בקופסא עם נעילה T0-1-102/I1/SVB 2P 20A | http://datasheet.moeller.net/datasheet.php?model=207143&locale=en | http://datasheet.moeller.net/datasheet.php?model=207143&locale=en
Y7-67352 | T0-1-8200/E | 82.92 | ILS | 202 | 230 | 067352 | Rotary Cam and Switch-disconnectors | מפסק T0-1- 8200/E 1P 20A 0-1 | http://datasheet.moeller.net/datasheet.php?model=067352&locale=en | http://datasheet.moeller.net/datasheet.php?model=067352&locale=en
Y7-88709 | T0-1-102/E | 92.42 | ILS | 202 | 230 | 088709 | Rotary Cam and Switch-disconnectors | מפסק T0-1- 102/E 2P 20A 0-1 | http://datasheet.moeller.net/datasheet.php?model=088709&locale=en | http://datasheet.moeller.net/datasheet.php?model=088709&locale=en
Y7-24639 | T0-2-1/E | 123.04 | ILS | 202 | 230 | 024639 | Rotary Cam and Switch-disconnectors | מפסק T0-2- 1/E 3P 20A 0-1 | http://datasheet.moeller.net/datasheet.php?model=024639&locale=en | http://datasheet.moeller.net/datasheet.php?model=024639&locale=en
Y7-207398 | T0-2-8900/E | 185.9 | ILS | 202 | 230 | 207398 | Rotary Cam and Switch-disconnectors | מפסק T0-2- 8900/E 4P 20A 0-1 | http://datasheet.moeller.net/datasheet.php?model=207398&locale=en | http://datasheet.moeller.net/datasheet.php?model=207398&locale=en
Y7-13494 | T0-3-8341/E | 252.79 | ILS | 202 | 230 | 013494 | Rotary Cam and Switch-disconnectors | מפסק T0-3- 8341/E 5P 20A 0-1 | http://datasheet.moeller.net/datasheet.php?model=013494&locale=en | http://datasheet.moeller.net/datasheet.php?model=013494&locale=en
Y7-43624 | T0-3-8342/E | 252.79 | ILS | 202 | 230 | 043624 | Rotary Cam and Switch-disconnectors | מפסק T0-3- 8342/E 6P 20A 0-1 | http://datasheet.moeller.net/datasheet.php?model=043624&locale=en | http://datasheet.moeller.net/datasheet.php?model=043624&locale=en
Y7-14000 | T0-4-8344/E | 287.57 | ILS | 202 | 230 | 014000 | Rotary Cam and Switch-disconnectors | מפסק T0-4- 8344/E 8P 20A 0-1 | http://datasheet.moeller.net/datasheet.php?model=014000&locale=en | http://datasheet.moeller.net/datasheet.php?model=014000&locale=en
Y7-11328 | T0-2-15303/E | 209.98 | ILS | 202 | 230 | 011328 | Rotary Cam and Switch-disconnectors | מפסק בורר קפיציT0-2-15303/E 3P 20A 0<1 | http://datasheet.moeller.net/datasheet.php?model=011328&locale=en | http://datasheet.moeller.net/datasheet.php?model=011328&locale=en
Y7-31728 | T0-1-8220/E | 123.04 | ILS | 202 | 230 | 031728 | Rotary Cam and Switch-disconnectors | מפסק מחליף T0-1- 8220/E 1P 20A 1-2 | http://datasheet.moeller.net/datasheet.php?model=031728&locale=en | http://datasheet.moeller.net/datasheet.php?model=031728&locale=en
Y7-38847 | T0-2-8221/E | 185.9 | ILS | 202 | 230 | 038847 | Rotary Cam and Switch-disconnectors | מפסק מחליף T0-2- 8221/E 2P 20A 1-2 | http://datasheet.moeller.net/datasheet.php?model=038847&locale=en | http://datasheet.moeller.net/datasheet.php?model=038847&locale=en
Y7-48339 | T0-3-8222/E | 252.79 | ILS | 202 | 230 | 048339 | Rotary Cam and Switch-disconnectors | מפסק מחליף T0-3- 8222/E 3P 20A 1-2 | http://datasheet.moeller.net/datasheet.php?model=048339&locale=en | http://datasheet.moeller.net/datasheet.php?model=048339&locale=en
Y7-50712 | T0-4-8223/E | 287.57 | ILS | 202 | 230 | 050712 | Rotary Cam and Switch-disconnectors | מפסק מחליף T0-4- 8223/E 4P 20A 1-2 | http://datasheet.moeller.net/datasheet.php?model=050712&locale=en | http://datasheet.moeller.net/datasheet.php?model=050712&locale=en
Y7-60204 | T0-5-8369/E | 343.75 | ILS | 202 | 230 | 060204 | Rotary Cam and Switch-disconnectors | מפסק מחליף T0-5- 8369/E 5P 20A 1-2 | http://datasheet.moeller.net/datasheet.php?model=060204&locale=en | http://datasheet.moeller.net/datasheet.php?model=060204&locale=en
Y7-62577 | T0-6-8370/E | 367.83 | ILS | 202 | 230 | 062577 | Rotary Cam and Switch-disconnectors | מפסק מחליף T0-6- 8370/E 6P 20A 1-2 | http://datasheet.moeller.net/datasheet.php?model=062577&locale=en | http://datasheet.moeller.net/datasheet.php?model=062577&locale=en
Y7-64950 | T0-8-8372/E | 490.87 | ILS | 202 | 230 | 064950 | Rotary Cam and Switch-disconnectors | מפסק מחליף T0-8- 8372/E 8P 20A 1-2 | http://datasheet.moeller.net/datasheet.php?model=064950&locale=en | http://datasheet.moeller.net/datasheet.php?model=064950&locale=en
Y7-12742 | T0-1-8210/E | 123.04 | ILS | 202 | 230 | 012742 | Rotary Cam and Switch-disconnectors | מפסק מחליף T0-1- 8210/E 1P 20A 1-0-2 | http://datasheet.moeller.net/datasheet.php?model=012742&locale=en | http://datasheet.moeller.net/datasheet.php?model=012742&locale=en
Y7-48337 | T0-1-8210/EZ | 153.27 | ILS | 202 | 230 | 048337 | Rotary Cam and Switch-disconnectors | מפסק מחליף התקן הרכבה מרכזית לקדח 22ממ T0-1- 8210/EZ 1P 20A 1-0-2 | http://datasheet.moeller.net/datasheet.php?model=48337&locale=en | http://datasheet.moeller.net/datasheet.php?model=48337&locale=en
Y7-22234 | T0-2-8211/E | 185.9 | ILS | 202 | 230 | 022234 | Rotary Cam and Switch-disconnectors | מפסק מחליף T0-2- 8211/E 2P 20A 1-0-2 | http://datasheet.moeller.net/datasheet.php?model=022234&locale=en | http://datasheet.moeller.net/datasheet.php?model=022234&locale=en
Y7-29353 | T0-3-8212/E | 209.98 | ILS | 202 | 230 | 029353 | Rotary Cam and Switch-disconnectors | מפסק מחליף T0-3- 8212/E 3P 20A 1-0-2 | http://datasheet.moeller.net/datasheet.php?model=029353&locale=en | http://datasheet.moeller.net/datasheet.php?model=029353&locale=en
Y7-19863 | T0-1-8214/E | 140.44 | ILS | 202 | 230 | 019863 | Rotary Cam and Switch-disconnectors | מפסק קפיצי T0-1- 8214/E 1P 20A 1>0<2 | http://datasheet.moeller.net/datasheet.php?model=019863&locale=en | http://datasheet.moeller.net/datasheet.php?model=019863&locale=en
Y7-24609 | T0-3-8216/E | 252.79 | ILS | 202 | 230 | 024609 | Rotary Cam and Switch-disconnectors | מפסק קפיצי T0-3- 8216/E 3P 20A 1>0<2 | http://datasheet.moeller.net/datasheet.php?model=024609&locale=en | http://datasheet.moeller.net/datasheet.php?model=024609&locale=en
Y7-31726 | T0-4-8213/E | 287.57 | ILS | 202 | 230 | 031726 | Rotary Cam and Switch-disconnectors | מפסק מחליף T0-4- 8213/E 4P 20A 1-0-2 | http://datasheet.moeller.net/datasheet.php?model=031726&locale=en | http://datasheet.moeller.net/datasheet.php?model=031726&locale=en
Y7-15036 | T0-5-8361/E | 315.66 | ILS | 202 | 230 | 015036 | Rotary Cam and Switch-disconnectors | מפסק מחליף T0-5- 8361/E 5P 20A 1-0-2 | http://datasheet.moeller.net/datasheet.php?model=015036&locale=en | http://datasheet.moeller.net/datasheet.php?model=015036&locale=en
Y7-15737 | T0-6-8362/E | 367.83 | ILS | 202 | 230 | 015737 | Rotary Cam and Switch-disconnectors | מפסק מחליף T0-6- 8362/E 6P 20A 1-0-2 | http://datasheet.moeller.net/datasheet.php?model=015737&locale=en | http://datasheet.moeller.net/datasheet.php?model=015737&locale=en
Y7-16141 | T0-8-8364/E | 490.87 | ILS | 202 | 230 | 016141 | Rotary Cam and Switch-disconnectors | מפסק מחליף T0-8- 8364/E 8P 20A 1-0-2 | http://datasheet.moeller.net/datasheet.php?model=016141&locale=en | http://datasheet.moeller.net/datasheet.php?model=016141&locale=en
Y7-19872 | T0-1-15431/E | 123.04 | ILS | 202 | 230 | 019872 | Rotary Cam and Switch-disconnectors | מפסק מחליף T0-1-15431/E 1P 20A H-0-A | http://datasheet.moeller.net/datasheet.php?model=019872&locale=en | http://datasheet.moeller.net/datasheet.php?model=019872&locale=en
Y7-34110 | T0-2-15432/E | 185.9 | ILS | 202 | 230 | 034110 | Rotary Cam and Switch-disconnectors | מפסק מחליף T0-2-15432/E 2P 20A H-0-A | http://datasheet.moeller.net/datasheet.php?model=034110&locale=en | http://datasheet.moeller.net/datasheet.php?model=034110&locale=en
Y7-48348 | T0-3-15433/E | 235.4 | ILS | 202 | 230 | 048348 | Rotary Cam and Switch-disconnectors | מפסק מחליף T0-3-15433/E 3P 20A H-0-A | http://datasheet.moeller.net/datasheet.php?model=048348&locale=en | http://datasheet.moeller.net/datasheet.php?model=048348&locale=en
Y7-88685 | T0-2-8230/E | 157.84 | ILS | 202 | 230 | 088685 | Rotary Cam and Switch-disconnectors | מפסק בורר 3 מצבים T0-2- 8230/E 1P 20A | http://datasheet.moeller.net/datasheet.php?model=088685&locale=en | http://datasheet.moeller.net/datasheet.php?model=088685&locale=en
Y7-12750 | T0-2-8231/E | 185.9 | ILS | 202 | 230 | 012750 | Rotary Cam and Switch-disconnectors | 45° מפסק בורר 4 מצבים T0-2- 8231/E 1P 20A | http://datasheet.moeller.net/datasheet.php?model=012750&locale=en | http://datasheet.moeller.net/datasheet.php?model=012750&locale=en
Y7-11152 | T0-2-149/E | 346.42 | ILS | 202 | 230 | 011152 | Rotary Cam and Switch-disconnectors | 60° מפסק בורר 4 מצבים T0-2-149/E 1P 20A | http://datasheet.moeller.net/datasheet.php?model=011152&locale=en | http://datasheet.moeller.net/datasheet.php?model=011152&locale=en
Y7-26988 | T0-3-8232/E | 252.79 | ILS | 202 | 230 | 026988 | Rotary Cam and Switch-disconnectors | מפסק בורר 5 מצבים T0-3- 8232/E 1P 20A | http://datasheet.moeller.net/datasheet.php?model=026988&locale=en | http://datasheet.moeller.net/datasheet.php?model=026988&locale=en
Y7-41226 | T0-3-8233/E | 252.79 | ILS | 202 | 230 | 041226 | Rotary Cam and Switch-disconnectors | מפסק בורר 6 מצבים T0-3- 8233/E 1P 20A | http://datasheet.moeller.net/datasheet.php?model=041226&locale=en | http://datasheet.moeller.net/datasheet.php?model=041226&locale=en
Y7-55464 | T0-4-8234/E | 287.57 | ILS | 202 | 230 | 055464 | Rotary Cam and Switch-disconnectors | מפסק בורר 7 מצבים T0-4- 8234/E 1P 20A | http://datasheet.moeller.net/datasheet.php?model=055464&locale=en | http://datasheet.moeller.net/datasheet.php?model=055464&locale=en
Y7-74448 | T0-4-8235/E | 287.57 | ILS | 202 | 230 | 074448 | Rotary Cam and Switch-disconnectors | מפסק בורר 8 מצבים T0-4- 8235/E 1P 20A | http://datasheet.moeller.net/datasheet.php?model= 074448&locale=en | http://datasheet.moeller.net/datasheet.php?model= 074448&locale=en
Y7-13706 | T0-4-153/E | 367.83 | ILS | 202 | 230 | 013706 | Rotary Cam and Switch-disconnectors | מפסק בורר 8 מצבים ללא עצירה T0-4- 153/E 1P 20A | http://datasheet.moeller.net/datasheet.php?model=013706&locale=en | http://datasheet.moeller.net/datasheet.php?model=013706&locale=en
Y7-14215 | T0-5-15250/E | 315.66 | ILS | 202 | 230 | 014215 | Rotary Cam and Switch-disconnectors | מפסק בורר 9 מצבים T0-5-15250/E 1P 20A | http://datasheet.moeller.net/datasheet.php?model=014215&locale=en | http://datasheet.moeller.net/datasheet.php?model=014215&locale=en
Y7-14220 | T0-5-15251/E | 367.83 | ILS | 202 | 230 | 014220 | Rotary Cam and Switch-disconnectors | מפסק בורר10 מצבים T0-5-15251/E 1P 20A | http://datasheet.moeller.net/datasheet.php?model=014220&locale=en | http://datasheet.moeller.net/datasheet.php?model=014220&locale=en
Y7-15419 | T0-6-15252/E | 419.99 | ILS | 202 | 230 | 015419 | Rotary Cam and Switch-disconnectors | מפסק בורר11 מצבים T0-6-15252/E 1P 20A | http://datasheet.moeller.net/datasheet.php?model=015419&locale=en | http://datasheet.moeller.net/datasheet.php?model=015419&locale=en
Y7-12953 | T0-3-15137/E | 252.79 | ILS | 202 | 230 | 012953 | Rotary Cam and Switch-disconnectors | מפסק בורר 3 מצבים T0-3-15137/E 2P 20A | http://datasheet.moeller.net/datasheet.php?model=012953&locale=en | http://datasheet.moeller.net/datasheet.php?model=012953&locale=en
Y7-13647 | T0-4-15138/E | 315.66 | ILS | 202 | 230 | 013647 | Rotary Cam and Switch-disconnectors | מפסק בורר 4 מצבים T0-4-15138/E 2P 20A | http://datasheet.moeller.net/datasheet.php?model=013647&locale=en | http://datasheet.moeller.net/datasheet.php?model=013647&locale=en
Y7-14135 | T0-5-15139/E | 367.83 | ILS | 202 | 230 | 014135 | Rotary Cam and Switch-disconnectors | מפסק בורר 5 מצבים T0-5-15139/E 2P 20A | http://datasheet.moeller.net/datasheet.php?model=014135&locale=en | http://datasheet.moeller.net/datasheet.php?model=014135&locale=en
Y7-15358 | T0-6-15140/E | 419.99 | ILS | 202 | 230 | 015358 | Rotary Cam and Switch-disconnectors | מפסק בורר 6 מצבים T0-6-15140/E 2P 20A | http://datasheet.moeller.net/datasheet.php?model=015358&locale=en | http://datasheet.moeller.net/datasheet.php?model=015358&locale=en
Y7-16084 | T0-8-15142/E | 490.87 | ILS | 202 | 230 | 016084 | Rotary Cam and Switch-disconnectors | מפסק בורר 8 מצבים T0-8-15142/E 2P 20A | http://datasheet.moeller.net/datasheet.php?model=016084&locale=en | http://datasheet.moeller.net/datasheet.php?model=016084&locale=en
Y7-14145 | T0-5-15150/E | 343.75 | ILS | 202 | 230 | 014145 | Rotary Cam and Switch-disconnectors | מפסק בורר 3 מצבים T0-5-15150/E 3P 20A | http://datasheet.moeller.net/datasheet.php?model=014145&locale=en | http://datasheet.moeller.net/datasheet.php?model=014145&locale=en
Y7-15368 | T0-6-15151/E | 419.99 | ILS | 202 | 230 | 015368 | Rotary Cam and Switch-disconnectors | מפסק בורר 4 מצבים T0-6-15151/E 3P 20A | http://datasheet.moeller.net/datasheet.php?model=015368&locale=en | http://datasheet.moeller.net/datasheet.php?model=015368&locale=en
Y7-16094 | T0-8-15152/E | 431.79 | ILS | 202 | 230 | 016094 | Rotary Cam and Switch-disconnectors | T0-8-15152/E 3P 20A מפסק בורר 5 מצבים | http://datasheet.moeller.net/datasheet.php?model=016094&locale=en | http://datasheet.moeller.net/datasheet.php?model=016094&locale=en
Y7-15773 | T0-6-8476/E | 419.99 | ILS | 202 | 230 | 015773 | Rotary Cam and Switch-disconnectors | מפסק בורר 3 מצבים T0-6- 8476/E 4P 20A | http://datasheet.moeller.net/datasheet.php?model=015773&locale=en | http://datasheet.moeller.net/datasheet.php?model=015773&locale=en
Y7-15124 | T0-6-8271/E | 312.11 | ILS | 202 | 230 | 015124 | Rotary Cam and Switch-disconnectors | T0-6-8271/E 3P 20A מפסק בורר 4 מצבים | http://datasheet.moeller.net/datasheet.php?model= 015124&locale=en | http://datasheet.moeller.net/datasheet.php?model= 015124&locale=en
Y7-16172 | T0-8-8477/E | 490.87 | ILS | 202 | 230 | 016172 | Rotary Cam and Switch-disconnectors | מפסק בורר 4 מצבים T0-8- 8477/E 4P 20A | http://datasheet.moeller.net/datasheet.php?model=016172&locale=en | http://datasheet.moeller.net/datasheet.php?model=016172&locale=en
Y7-16182 | T0-8-8484/E | 490.87 | ILS | 202 | 230 | 016182 | Rotary Cam and Switch-disconnectors | בורר 3 מצבים T0-8- 8484/E 5P 20A | http://datasheet.moeller.net/datasheet.php?model=016182&locale=en | http://datasheet.moeller.net/datasheet.php?model=016182&locale=en
Y7-34105 | T0-1-8240/E | 123.04 | ILS | 202 | 230 | 034105 | Rotary Cam and Switch-disconnectors | מפסק בורר 2 מצבים +T0-1- 8240/E 1P 20A 0 | http://datasheet.moeller.net/datasheet.php?model=034105&locale=en | http://datasheet.moeller.net/datasheet.php?model=034105&locale=en
Y7-50716 | T0-2-8241/E | 157.84 | ILS | 202 | 230 | 050716 | Rotary Cam and Switch-disconnectors | מפסק בורר 3 מצבים+T0-2- 8241/E 1P 20A 0 | http://datasheet.moeller.net/datasheet.php?model=050716&locale=en | http://datasheet.moeller.net/datasheet.php?model=050716&locale=en
Y7-67327 | T0-2-8242/E | 185.9 | ILS | 202 | 230 | 067327 | Rotary Cam and Switch-disconnectors | מפסק בורר 4 מצבים +T0-2- 8242/E 1P 20A 0 | http://datasheet.moeller.net/datasheet.php?model=067327&locale=en | http://datasheet.moeller.net/datasheet.php?model=067327&locale=en
Y7-81565 | T0-3-8243/E | 252.79 | ILS | 202 | 230 | 081565 | Rotary Cam and Switch-disconnectors | מפסק בורר 5 מצבים +T0-3- 8243/E 1P 20A 0 | http://datasheet.moeller.net/datasheet.php?model=081565&locale=en | http://datasheet.moeller.net/datasheet.php?model=081565&locale=en
Y7-95803 | T0-3-8244/E | 252.79 | ILS | 202 | 230 | 095803 | Rotary Cam and Switch-disconnectors | מפסק בורר 6 מצבים +T0-3- 8244/E 1P 20A 0 | http://datasheet.moeller.net/datasheet.php?model=095803&locale=en | http://datasheet.moeller.net/datasheet.php?model=095803&locale=en
Y7-19868 | T0-4-8245/E | 287.57 | ILS | 202 | 230 | 019868 | Rotary Cam and Switch-disconnectors | מפסק בורר 7 מצבים +T0-4- 8245/E 1P 20A 0 | http://datasheet.moeller.net/datasheet.php?model=019868&locale=en | http://datasheet.moeller.net/datasheet.php?model=019868&locale=en
Y7-13692 | T0-4-15246/E | 315.66 | ILS | 202 | 230 | 013692 | Rotary Cam and Switch-disconnectors | מפסק בורר 8 מצבים +T0-4-15246/E 1P 20A 0 | http://datasheet.moeller.net/datasheet.php?model=013692&locale=en | http://datasheet.moeller.net/datasheet.php?model=013692&locale=en
Y7-14205 | T0-5-15247/E | 343.75 | ILS | 202 | 230 | 014205 | Rotary Cam and Switch-disconnectors | מפסק בורר 9 מצבים +T0-5-15247/E 1P 20A 0 | http://datasheet.moeller.net/datasheet.php?model=014205&locale=en | http://datasheet.moeller.net/datasheet.php?model=014205&locale=en
Y7-14210 | T0-5-15248/E | 365.15 | ILS | 202 | 230 | 014210 | Rotary Cam and Switch-disconnectors | מפסק בורר 10 מצבים +T0-5-15248/E 1P 20A 0 | http://datasheet.moeller.net/datasheet.php?model=014210&locale=en | http://datasheet.moeller.net/datasheet.php?model=014210&locale=en
Y7-11270 | T0-2-15130/E | 209.98 | ILS | 202 | 230 | 011270 | Rotary Cam and Switch-disconnectors | מפסק בורר 2 מצבים +T0-2-15130/E 2P 20A 0 | http://datasheet.moeller.net/datasheet.php?model=011270&locale=en | http://datasheet.moeller.net/datasheet.php?model=011270&locale=en
Y7-12947 | T0-3-15131/E | 252.79 | ILS | 202 | 230 | 012947 | Rotary Cam and Switch-disconnectors | מפסק בורר 3 מצבים +T0-3-15131/E 2P 20A 0 | http://datasheet.moeller.net/datasheet.php?model=012947&locale=en | http://datasheet.moeller.net/datasheet.php?model=012947&locale=en
Y7-13641 | T0-4-15132/E | 315.66 | ILS | 202 | 230 | 013641 | Rotary Cam and Switch-disconnectors | מפסק בורר 4 מצבים +T0-4-15132/E 2P 20A 0 | http://datasheet.moeller.net/datasheet.php?model=013641&locale=en | http://datasheet.moeller.net/datasheet.php?model=013641&locale=en
Y7-14130 | T0-5-15133/E | 365.15 | ILS | 202 | 230 | 014130 | Rotary Cam and Switch-disconnectors | מפסק בורר 5 מצבים +T0-5-15133/E 2P 20A 0 | http://datasheet.moeller.net/datasheet.php?model=014130&locale=en | http://datasheet.moeller.net/datasheet.php?model=014130&locale=en
Y7-15353 | T0-6-15134/E | 419.99 | ILS | 202 | 230 | 015353 | Rotary Cam and Switch-disconnectors | מפסק בורר 6 מצבים +T0-6-15134/E 2P 20A 0 | http://datasheet.moeller.net/datasheet.php?model=015353&locale=en | http://datasheet.moeller.net/datasheet.php?model=015353&locale=en
Y7-12959 | T0-3-15143/E | 252.79 | ILS | 202 | 230 | 012959 | Rotary Cam and Switch-disconnectors | מפסק בורר 2 מצבים +T0-3-15143/E 3P 20A 0 | http://datasheet.moeller.net/datasheet.php?model=012959&locale=en | http://datasheet.moeller.net/datasheet.php?model=012959&locale=en
Y7-34106 | T0-3-8280/E | 258.55 | ILS | 202 | 230 | 034106 | Rotary Cam and Switch-disconnectors | T0-3-8280/E 3P 20A 0-1-2 בורר | http://datasheet.moeller.net/datasheet.php?model=034106&locale=en | http://datasheet.moeller.net/datasheet.php?model=034106&locale=en
Y7-14140 | T0-5-15144/E | 549.73 | ILS | 202 | 230 | 014140 | Rotary Cam and Switch-disconnectors | מפסק בורר 3 מצבים +T0-5-15144/E 3P 20A 0 | http://datasheet.moeller.net/datasheet.php?model=014140&locale=en | http://datasheet.moeller.net/datasheet.php?model=014140&locale=en
Y7-62582 | T0-6-8282/E | 419.99 | ILS | 202 | 230 | 062582 | Rotary Cam and Switch-disconnectors | מפסק בורר 4 מצבים + T0-6-8282/E 3P 20A 0 | http://datasheet.moeller.net/datasheet.php?model=062582&locale=en | http://datasheet.moeller.net/datasheet.php?model=062582&locale=en
Y7-16089 | T0-8-15146/E | 525.65 | ILS | 202 | 230 | 016089 | Rotary Cam and Switch-disconnectors | מפסק בורר 5 מצבים +T0-8-15146/E 3P 20A 0 | http://datasheet.moeller.net/datasheet.php?model=016089&locale=en | http://datasheet.moeller.net/datasheet.php?model=016089&locale=en
Y7-95813 | T0-3-8007/E | 209.98 | ILS | 202 | 230 | 095813 | Rotary Cam and Switch-disconnectors | מפסק בורר למד מתח 7 מצבים T0-3- 8007/E 4P 20A | http://datasheet.moeller.net/datasheet.php?model=095813&locale=en | http://datasheet.moeller.net/datasheet.php?model=095813&locale=en
Y7-34116 | T0-3-8048/E | 252.79 | ILS | 202 | 230 | 034116 | Rotary Cam and Switch-disconnectors | מפסק בורר למד זרם T0-3- 8048/E 3P 20A | http://datasheet.moeller.net/datasheet.php?model=034116&locale=en | http://datasheet.moeller.net/datasheet.php?model=034116&locale=en
Y7-91047 | T0-3-8401/E | 209.98 | ILS | 202 | 230 | 091047 | Rotary Cam and Switch-disconnectors | מפסק הפיכת כיוון סיבובי מנוע T0-3- 8401/E 3P 20A | http://datasheet.moeller.net/datasheet.php?model=091047&locale=en | http://datasheet.moeller.net/datasheet.php?model=091047&locale=en
Y7-15112 | T0-3-8228/E | 252.79 | ILS | 202 | 230 | 015112 | Rotary Cam and Switch-disconnectors | הפיכת כיוון-קפיצי T0-3- 8228/E 3P 20A | http://datasheet.moeller.net/datasheet.php?model=015112&locale=en | http://datasheet.moeller.net/datasheet.php?model=015112&locale=en
Y7-24604 | T0-4-8410/E | 315.66 | ILS | 202 | 230 | 024604 | Rotary Cam and Switch-disconnectors | מפסק כוכב משולש T0-4- 8410/E 3P 20A | http://datasheet.moeller.net/datasheet.php?model=024604&locale=en | http://datasheet.moeller.net/datasheet.php?model=024604&locale=en
Y7-13509 | T0-3-8622/E | 252.79 | ILS | 202 | 230 | 013509 | Rotary Cam and Switch-disconnectors | הופך כוון חד פזי עם סליל עזר T0-3-8622/E 1P 20A | http://datasheet.moeller.net/datasheet.php?model=013509&locale=en | http://datasheet.moeller.net/datasheet.php?model=013509&locale=en
Y7-41222 | T0-4-8440/E | 315.66 | ILS | 202 | 230 | 041222 | Rotary Cam and Switch-disconnectors | מפסק 2 מהירויות T0-4-8440/E 3P 20A 0-1-2 | http://datasheet.moeller.net/datasheet.php?model=041222&locale=en | http://datasheet.moeller.net/datasheet.php?model=041222&locale=en
Y7-IL20ACAM907765 | T0-1-SOND/E 20A-IL | 238.09 | ILS | 202 | 230 | Y7-IL20ACAM907765 | Rotary Cam and Switch-disconnectors | מפסק 1 קומה מיוחד T0-1-SOND*/E 20A | http://datasheet.moeller.net/datasheet.php?model=907765&locale=en | http://datasheet.moeller.net/datasheet.php?model=907765&locale=en
Y7-IL20ACAM907766 | T0-2-SOND/E 20A-IL | 357.13 | ILS | 202 | 230 | Y7-IL20ACAM907766 | Rotary Cam and Switch-disconnectors | מפסק 2 קומות מיוחד T0-2-SOND*/E 20A | http://datasheet.moeller.net/datasheet.php?model=907766&locale=en | http://datasheet.moeller.net/datasheet.php?model=907766&locale=en
Y7-IL20ACAM907767 | T0-3-SOND/E 20A-IL | 466.79 | ILS | 202 | 230 | Y7-IL20ACAM907767 | Rotary Cam and Switch-disconnectors | מפסק 3 קומות מיוחד T0-3-SOND*/E 20A | http://datasheet.moeller.net/datasheet.php?model=907767&locale=en | http://datasheet.moeller.net/datasheet.php?model=907767&locale=en
Y7-IL20ACAM907768 | T0-4-SOND/E 20A-IL | 556.41 | ILS | 202 | 230 | Y7-IL20ACAM907768 | Rotary Cam and Switch-disconnectors | מפסק 4 קומות מיוחד T0-4-SOND*/E 20A | http://datasheet.moeller.net/datasheet.php?model=907768&locale=en | http://datasheet.moeller.net/datasheet.php?model=907768&locale=en
Y7-IL20ACAM907769 | T0-5-SOND/E 20A-IL | 651.39 | ILS | 202 | 230 | Y7-IL20ACAM907769 | Rotary Cam and Switch-disconnectors | מפסק 5 קומות מיוחד T0-5-SOND*/E 20A | http://datasheet.moeller.net/datasheet.php?model=907769&locale=en | http://datasheet.moeller.net/datasheet.php?model=907769&locale=en
Y7-IL20ACAM907770 | T0-6-SOND/E 20A-IL | 720.95 | ILS | 202 | 230 | Y7-IL20ACAM907770 | Rotary Cam and Switch-disconnectors | מפסק 6 קומות מיוחד T0-6-SOND*/E 20A | http://datasheet.moeller.net/datasheet.php?model=907770&locale=en | http://datasheet.moeller.net/datasheet.php?model=907770&locale=en
Y7-IL20ACAM907771 | T0-7-SOND/E 20A-IL | 799.87 | ILS | 202 | 230 | Y7-IL20ACAM907771 | Rotary Cam and Switch-disconnectors | מפסק 7 קומות מיוחד T0-7-SOND*/E 20A | http://datasheet.moeller.net/datasheet.php?model=907771&locale=en | http://datasheet.moeller.net/datasheet.php?model=907771&locale=en
Y7-IL20ACAM907772 | T0-8-SOND/E 20A-IL | 878.78 | ILS | 202 | 230 | Y7-IL20ACAM907772 | Rotary Cam and Switch-disconnectors | מפסק 8 קומות מיוחד T0-8-SOND*/E 20A | http://datasheet.moeller.net/datasheet.php?model=907772&locale=en | http://datasheet.moeller.net/datasheet.php?model=907772&locale=en
Y7-IL20ACAM907773 | T0-9-SOND/E 20A-IL | 959.03 | ILS | 202 | 230 | Y7-IL20ACAM907773 | Rotary Cam and Switch-disconnectors | מפסק 9 קומות מיוחד T0-9-SOND*/E 20A | http://datasheet.moeller.net/datasheet.php?model=907773&locale=en | http://datasheet.moeller.net/datasheet.php?model=907773&locale=en
Y7-IL20ACAM907774 | T0-10-SOND/E 20A-IL | 1037.95 | ILS | 202 | 230 | Y7-IL20ACAM907774 | Rotary Cam and Switch-disconnectors | מפסק 10 קומות מיוחד T0-10-SOND*/E 20A | http://datasheet.moeller.net/datasheet.php?model=907774&locale=en | http://datasheet.moeller.net/datasheet.php?model=907774&locale=en
Y7-IL20ACAM907775 | T0-11-SOND/E 20A-IL | 1112.84 | ILS | 202 | 230 | Y7-IL20ACAM907775 | Rotary Cam and Switch-disconnectors | מפסק 11 קומות מיוחד T0-11-SOND*/E 20A | http://datasheet.moeller.net/datasheet.php?model=907775&locale=en | http://datasheet.moeller.net/datasheet.php?model=907775&locale=en
Y7-19869 | T0-2-8231/IVS | 256.81 | ILS | 202 | 230 | 019869 | Rotary Cam and Switch-disconnectors | T0-2-8231/IVS | http://datasheet.moeller.net/datasheet.php?model=19869&locale=en | http://datasheet.moeller.net/datasheet.php?model=19869&locale=en
Y7-222715 | T0-4-8234/I1 | 355.68 | ILS |  | 230 | 222715 |  | T0-4-8234/I1 | http://datasheet.moeller.net/datasheet.php?model=222715&locale=en | http://datasheet.moeller.net/datasheet.php?model=222715&locale=en
Y7-81567 | T0-4-8235/IVS | 316.78 | ILS |  | 230 | 081567 |  | T0-4-8235/IVS | http://datasheet.moeller.net/datasheet.php?model=81567&locale=en | http://datasheet.moeller.net/datasheet.php?model=81567&locale=en
Y7-13974 | T0-4-8251/IVS | 321.81 | ILS | 202 | 230 | 013974 | Rotary Cam and Switch-disconnectors | T0-4-15138/IVS | http://datasheet.moeller.net/datasheet.php?model=13974&locale=en | http://datasheet.moeller.net/datasheet.php?model=13974&locale=en
Y7-14788 | T0-5-8252/Z | 384.41 | ILS | 202 | 230 | 014788 | Rotary Cam and Switch-disconnectors | T0-5-15139/Z | http://datasheet.moeller.net/datasheet.php?model=14788&locale=en | http://datasheet.moeller.net/datasheet.php?model=14788&locale=en
Y7-14147 | T0-5-15150/IVS | 319.63 | ILS |  | 230 | 014147 |  | T0-5-15150/IVS | http://datasheet.moeller.net/datasheet.php?model=14147&locale=en | http://datasheet.moeller.net/datasheet.php?model=14147&locale=en
Y7-22243 | T0-6-8271/IVS | 382.87 | ILS |  | 230 | 022243 |  | T0-6-8271/IVS | http://datasheet.moeller.net/datasheet.php?model=22243&locale=en | http://datasheet.moeller.net/datasheet.php?model=22243&locale=en
Y7-15777 | T0-6-8476/Z | 384.21 | ILS |  | 230 | 015777 |  | T0-6-8476/Z | http://datasheet.moeller.net/datasheet.php?model=15777&locale=en | http://datasheet.moeller.net/datasheet.php?model=15777&locale=en
Y7-16174 | T0-8-8477/IVS | 492.56 | ILS |  | 230 | 016174 |  | T0-8-8477/IVS | http://datasheet.moeller.net/datasheet.php?model=16174&locale=en | http://datasheet.moeller.net/datasheet.php?model=16174&locale=en
Y7-16184 | T0-8-8484/IVS | 466.98 | ILS |  | 230 | 016184 |  | T0-8-8484/IVS | http://datasheet.moeller.net/datasheet.php?model=16184&locale=en | http://datasheet.moeller.net/datasheet.php?model=16184&locale=en
Y7-29360 | T0-4-8245/Z | 323.71 | ILS |  | 230 | 029360 |  | T0-4-8245/Z | http://datasheet.moeller.net/datasheet.php?model=29360&locale=en | http://datasheet.moeller.net/datasheet.php?model=29360&locale=en
Y7-11273 | T0-2-15130/IVS | 199.47 | ILS |  | 230 | 011273 |  | T0-2-15130/IVS | http://datasheet.moeller.net/datasheet.php?model=11273&locale=en | http://datasheet.moeller.net/datasheet.php?model=11273&locale=en
Y7-15355 | T0-6-15134/IVS | 398.18 | ILS |  | 230 | 015355 |  | T0-6-15134/IVS | http://datasheet.moeller.net/datasheet.php?model=15355&locale=en | http://datasheet.moeller.net/datasheet.php?model=15355&locale=en
Y7-14142 | T0-5-15144/IVS | 325.43 | ILS |  | 230 | 014142 |  | T0-5-15144/IVS | http://datasheet.moeller.net/datasheet.php?model=14142&locale=en | http://datasheet.moeller.net/datasheet.php?model=14142&locale=en
Y7-69701 | T0-6-8282/IVS | 386.68 | ILS |  | 230 | 069701 |  | T0-6-8282/IVS | http://datasheet.moeller.net/datasheet.php?model=69701&locale=en | http://datasheet.moeller.net/datasheet.php?model=69701&locale=en
Y7-41235 | T0-3-8048/IVS | 262.81 | ILS |  | 230 | 041235 |  | T0-3-8048/IVS | http://datasheet.moeller.net/datasheet.php?model=41235&locale=en | http://datasheet.moeller.net/datasheet.php?model=41235&locale=en
Y7-222673 | T0-3-8622/I1 | 319.84 | ILS |  | 230 | 222673 |  | T0-3-8622/I1 | http://datasheet.moeller.net/datasheet.php?model=222673&locale=en | http://datasheet.moeller.net/datasheet.php?model=222673&locale=en
Y7-222603 | T0-2-15303/I1 | 235.14 | ILS |  | 230 | 222603 |  | T0-2-15303/I1 | http://datasheet.moeller.net/datasheet.php?model=222603&locale=en | http://datasheet.moeller.net/datasheet.php?model=222603&locale=en
Y7-5737 | T0-1-8200/XZ | 123.04 | ILS | 202 | 230 | 005737 | Rotary Cam and Switch-disconnectors | מפסק T0-1- 8200/XZ 1P 20A 0-1 | http://datasheet.moeller.net/datasheet.php?model=005737&locale=en | http://datasheet.moeller.net/datasheet.php?model=005737&locale=en
Y7-5736 | T0-1-102/XZ | 140.44 | ILS | 202 | 230 | 005736 | Rotary Cam and Switch-disconnectors | מפסק T0-1- 102/XZ 2P 20A 0-1 | http://datasheet.moeller.net/datasheet.php?model=005736&locale=en | http://datasheet.moeller.net/datasheet.php?model=005736&locale=en
Y7-11097 | T0-2-1/XZ | 140.44 | ILS | 202 | 230 | 011097 | Rotary Cam and Switch-disconnectors | מפסק T0-2- 1/XZ 3P 20A 0-1 | http://datasheet.moeller.net/datasheet.php?model=011097&locale=en | http://datasheet.moeller.net/datasheet.php?model=011097&locale=en
Y7-226093 | T0-2-8900/XZ | 157.84 | ILS | 202 | 230 | 226093 | Rotary Cam and Switch-disconnectors | מפסק T0-2- 8900/XZ 4P 20A 0-1 | http://datasheet.moeller.net/datasheet.php?model=226093&locale=en | http://datasheet.moeller.net/datasheet.php?model=226093&locale=en
Y7-13506 | T0-3-8342/XZ | 246.1 | ILS | 202 | 230 | 013506 | Rotary Cam and Switch-disconnectors | מפסק T0-3- 8342/XZ 6P 20A 0-1 | http://datasheet.moeller.net/datasheet.php?model=013506&locale=en | http://datasheet.moeller.net/datasheet.php?model=013506&locale=en
Y7-207131 | T0-3-8342/I1 | 376.44 | ILS | 202 | 230 | 207131 | Rotary Cam and Switch-disconnectors | מפסק בקופסא T0-3-8342/I1 6P 20A 0-1 | http://datasheet.moeller.net/datasheet.php?model=207131&locale=en | http://datasheet.moeller.net/datasheet.php?model=207131&locale=en
Y7-14008 | T0-4-8344/XZ | 298.28 | ILS | 202 | 230 | 014008 | Rotary Cam and Switch-disconnectors | מפסק T0-4- 8344/XZ 8P 20A 0-1 | http://datasheet.moeller.net/datasheet.php?model=014008&locale=en | http://datasheet.moeller.net/datasheet.php?model=014008&locale=en
Y7-9563 | T0-1-8220/XZ | 140.44 | ILS | 202 | 230 | 009563 | Rotary Cam and Switch-disconnectors | מפסק מחליף T0-1- 8220/XZ 1P 20A 1-2 | http://datasheet.moeller.net/datasheet.php?model=009563&locale=en | http://datasheet.moeller.net/datasheet.php?model=009563&locale=en
Y7-11744 | T0-2-8221/XZ | 168.53 | ILS | 202 | 230 | 011744 | Rotary Cam and Switch-disconnectors | מפסק מחליף T0-2- 8221/XZ 2P 20A 1-2 | http://datasheet.moeller.net/datasheet.php?model=011744&locale=en | http://datasheet.moeller.net/datasheet.php?model=011744&locale=en
Y7-13445 | T0-3-8222/XZ | 246.1 | ILS | 202 | 230 | 013445 | Rotary Cam and Switch-disconnectors | מפסק מחליף T0-3- 8222/XZ 3P 20A 1-2 | http://datasheet.moeller.net/datasheet.php?model=013445&locale=en | http://datasheet.moeller.net/datasheet.php?model=013445&locale=en
Y7-62578 | T0-4-8223/IVS | 287.57 | ILS | 202 | 230 | 062578 | Rotary Cam and Switch-disconnectors | מפסק מחליף T0-4- 8223/IVS 4P 20A 1-2 | http://datasheet.moeller.net/datasheet.php?model=62578&locale=en | http://datasheet.moeller.net/datasheet.php?model=62578&locale=en
Y7-64951 | T0-5-8369/IVS | 294.76 | ILS | 202 | 230 | 064951 | Rotary Cam and Switch-disconnectors | מפסק מחליף T0-5- 8369/IVS 5P 20A 1-2 | http://datasheet.moeller.net/datasheet.php?model=64951&locale=en | http://datasheet.moeller.net/datasheet.php?model=64951&locale=en
Y7-67324 | T0-6-8370/IVS | 358.9 | ILS |  | 230 | 067324 |  | מפסק מחליף T0-6- 8370/IVS 6P 20A 1-2 | http://datasheet.moeller.net/datasheet.php?model=67324&locale=en | http://datasheet.moeller.net/datasheet.php?model=67324&locale=en
Y7-69697 | T0-8-8372/IVS | 453.89 | ILS |  | 230 | 069697 |  | מפסק מחליף T0-8- 8372/IVS 8P 20A 1-2 | http://datasheet.moeller.net/datasheet.php?model=69697&locale=en | http://datasheet.moeller.net/datasheet.php?model=69697&locale=en
Y7-9530 | T0-1-8210/XZ | 140.44 | ILS | 202 | 230 | 009530 | Rotary Cam and Switch-disconnectors | מפסק מחליף T0-1- 8210/XZ 1P 20A 1-0-2 | http://datasheet.moeller.net/datasheet.php?model=009530&locale=en | http://datasheet.moeller.net/datasheet.php?model=009530&locale=en
Y7-11736 | T0-2-8211/XZ | 168.53 | ILS | 202 | 230 | 011736 | Rotary Cam and Switch-disconnectors | מפסק מחליף T0-2- 8211/XZ 2P 20A 1-0-2 | http://datasheet.moeller.net/datasheet.php?model=011736&locale=en | http://datasheet.moeller.net/datasheet.php?model=011736&locale=en
Y7-5740 | T0-3-8212/XZ | 192.62 | ILS | 202 | 230 | 005740 | Rotary Cam and Switch-disconnectors | מפסק מחליף T0-3- 8212/XZ 3P 20A 1-0-2 | http://datasheet.moeller.net/datasheet.php?model=005740&locale=en | http://datasheet.moeller.net/datasheet.php?model=005740&locale=en
Y7-13444 | T0-3-8216/XZ | 246.1 | ILS | 202 | 230 | 013444 | Rotary Cam and Switch-disconnectors | מפסק מחליף קפיצי T0-3- 8216/XZ 3P 20A 1>0<2 | http://datasheet.moeller.net/datasheet.php?model=013444&locale=en | http://datasheet.moeller.net/datasheet.php?model=013444&locale=en
Y7-13960 | T0-4-8213/XZ | 298.28 | ILS | 202 | 230 | 013960 | Rotary Cam and Switch-disconnectors | מפסק מחליף T0-4- 8213/XZ 4P 20A 1-0-2 | http://datasheet.moeller.net/datasheet.php?model=013960&locale=en | http://datasheet.moeller.net/datasheet.php?model=013960&locale=en
Y7-15038 | T0-5-8361/IVS | 329.51 | ILS |  | 230 | 015038 |  | מפסק מחליף T0-5- 8361/IVS 5P 20A 1-0-2 | http://datasheet.moeller.net/datasheet.php?model=15038&locale=en | http://datasheet.moeller.net/datasheet.php?model=15038&locale=en
Y7-15739 | T0-6-8362/IVS | 368.29 | ILS |  | 230 | 015739 |  | מפסק מחליף T0-6- 8362/IVS 6P 20A 1-0-2 | http://datasheet.moeller.net/datasheet.php?model=15739&locale=en | http://datasheet.moeller.net/datasheet.php?model=15739&locale=en
Y7-16145 | T0-8-8364/Z | 469.57 | ILS |  | 230 | 016145 |  | מפסק מחליף T0-8- 8364/IVS 8P 20A 1-0-2 | http://datasheet.moeller.net/datasheet.php?model=16145&locale=en | http://datasheet.moeller.net/datasheet.php?model=16145&locale=en
Y7-5738 | T0-1-15431/XZ | 140.44 | ILS | 202 | 230 | 005738 | Rotary Cam and Switch-disconnectors | מפסק מחליף T0-1-15431/XZ 1P 20A H-0-A | http://datasheet.moeller.net/datasheet.php?model=005738&locale=en | http://datasheet.moeller.net/datasheet.php?model=005738&locale=en
Y7-11394 | T0-2-15432/XZ | 168.53 | ILS | 202 | 230 | 011394 | Rotary Cam and Switch-disconnectors | מפסק מחליף T0-2-15432/XZ 2P 20A H-0-A | http://datasheet.moeller.net/datasheet.php?model=011394&locale=en | http://datasheet.moeller.net/datasheet.php?model=011394&locale=en
Y7-13012 | T0-3-15433/XZ | 228.71 | ILS | 202 | 230 | 013012 | Rotary Cam and Switch-disconnectors | מפסק מחליף T0-3-15433/XZ 3P 20A H-0-A | http://datasheet.moeller.net/datasheet.php?model=013012&locale=en | http://datasheet.moeller.net/datasheet.php?model=013012&locale=en
Y7-9535 | T0-1-8214/XZ | 140.44 | ILS | 202 | 230 | 009535 | Rotary Cam and Switch-disconnectors | מפסק מחליף קפיצי T0-1-8214/XZ 1P 20A 1>0<2 | http://datasheet.moeller.net/datasheet.php?model=009535&locale=en | http://datasheet.moeller.net/datasheet.php?model=009535&locale=en
Y7-11757 | T0-2-8230/XZ | 175.23 | ILS | 202 | 230 | 011757 | Rotary Cam and Switch-disconnectors | מפסק בורר 3 מצבים T0-2- 8230/XZ 1P 20A | http://datasheet.moeller.net/datasheet.php?model=011757&locale=en | http://datasheet.moeller.net/datasheet.php?model=011757&locale=en
Y7-13447 | T0-3-8232/XZ | 235.4 | ILS | 202 | 230 | 013447 | Rotary Cam and Switch-disconnectors | מפסק בורר 5 מצבים T0-3- 8232/XZ 1P 20A | http://datasheet.moeller.net/datasheet.php?model=013447&locale=en | http://datasheet.moeller.net/datasheet.php?model=013447&locale=en
Y7-13448 | T0-3-8233/XZ | 246.1 | ILS | 202 | 230 | 013448 | Rotary Cam and Switch-disconnectors | מפסק בורר 6 מצבים T0-3- 8233/XZ 1P 20A | http://datasheet.moeller.net/datasheet.php?model=013448&locale=en | http://datasheet.moeller.net/datasheet.php?model=013448&locale=en
Y7-12957 | T0-3-15137/XZ | 252.79 | ILS | 202 | 230 | 012957 | Rotary Cam and Switch-disconnectors | מפסק בורר 3 מצבים T0-3-15137/XZ 2P 20A | http://datasheet.moeller.net/datasheet.php?model=012957&locale=en | http://datasheet.moeller.net/datasheet.php?model=012957&locale=en
Y7-9564 | T0-1-8240/XZ | 140.44 | ILS | 202 | 230 | 009564 | Rotary Cam and Switch-disconnectors | מפסק בורר 2 מצבים+ T0-1- 8240/XZ 1P 20A 0 | http://datasheet.moeller.net/datasheet.php?model=009564&locale=en | http://datasheet.moeller.net/datasheet.php?model=009564&locale=en
Y7-11759 | T0-2-8241/XZ | 175.23 | ILS | 202 | 230 | 011759 | Rotary Cam and Switch-disconnectors | מפסק בורר 3 מצבים+ T0-2- 8241/XZ 1P 20A 0 | http://datasheet.moeller.net/datasheet.php?model=011759&locale=en | http://datasheet.moeller.net/datasheet.php?model=011759&locale=en
Y7-11760 | T0-2-8242/XZ | 192.62 | ILS | 202 | 230 | 011760 | Rotary Cam and Switch-disconnectors | מפסק בורר 4 מצבים+ T0-2- 8242/XZ 1P 20A 0 | http://datasheet.moeller.net/datasheet.php?model=011760&locale=en | http://datasheet.moeller.net/datasheet.php?model=011760&locale=en
Y7-13449 | T0-3-8243/XZ | 238.09 | ILS | 202 | 230 | 013449 | Rotary Cam and Switch-disconnectors | מפסק בורר 5 מצבים+ T0-2- 8243/XZ 1P 20A 0 | http://datasheet.moeller.net/datasheet.php?model=013449&locale=en | http://datasheet.moeller.net/datasheet.php?model=013449&locale=en
Y7-13450 | T0-3-8244/XZ | 246.1 | ILS | 202 | 230 | 013450 | Rotary Cam and Switch-disconnectors | מפסק בורר 6 מצבים+ T0-3- 8244/XZ 1P 20A 0 | http://datasheet.moeller.net/datasheet.php?model=013450&locale=en | http://datasheet.moeller.net/datasheet.php?model=013450&locale=en
Y7-13696 | T0-4-15246/XZ | 298.28 | ILS | 202 | 230 | 013696 | Rotary Cam and Switch-disconnectors | מפסק בורר 8 מצבים+ T0-4-15246/XZ 1P 20A 0 | http://datasheet.moeller.net/datasheet.php?model=013696&locale=en | http://datasheet.moeller.net/datasheet.php?model=013696&locale=en
Y7-12950 | T0-3-15131/IVS | 246.1 | ILS | 202 | 230 | 012950 | Rotary Cam and Switch-disconnectors | מפסק בורר 3 מצבים+ T0-3-15131/IVS 2P 20A 0 | http://datasheet.moeller.net/datasheet.php?model=012950&locale=en | http://datasheet.moeller.net/datasheet.php?model=012950&locale=en
Y7-13645 | T0-4-15132/XZ | 308.98 | ILS | 202 | 230 | 013645 | Rotary Cam and Switch-disconnectors | מפסק בורר 4 מצבים+ T0-4-15132/XZ 2P 20A 0 | http://datasheet.moeller.net/datasheet.php?model=013645&locale=en | http://datasheet.moeller.net/datasheet.php?model=013645&locale=en
Y7-14133 | T0-5-15133/XZ | 367.83 | ILS | 202 | 230 | 014133 | Rotary Cam and Switch-disconnectors | מפסק בורר 5 מצבים+ T0-5-15133/XZ 2P 20A 0 | http://datasheet.moeller.net/datasheet.php?model=014133&locale=en | http://datasheet.moeller.net/datasheet.php?model=014133&locale=en
Y7-16092 | T0-8-15146/XZ | 490.87 | ILS | 202 | 230 | 016092 | Rotary Cam and Switch-disconnectors | מפסק בורר 5 מצבים + T0-8-15146 /XZ 3P 20A 0 | http://datasheet.moeller.net/datasheet.php?model=016092&locale=en | http://datasheet.moeller.net/datasheet.php?model=016092&locale=en
Y7-13388 | T0-3-8007/XZ | 246.1 | ILS | 202 | 230 | 013388 | Rotary Cam and Switch-disconnectors | מפסק בורר למד מתח 7 מצבים T0-3-8007/XZ 4P 20A | http://datasheet.moeller.net/datasheet.php?model=013388&locale=en | http://datasheet.moeller.net/datasheet.php?model=013388&locale=en
Y7-43608 | T0-3-8048/Z | 246.1 | ILS | 202 | 230 | 043608 | Rotary Cam and Switch-disconnectors | מפסק בורר למד זרם T0-3-8048/XZ 3P 20A | http://datasheet.moeller.net/datasheet.php?model=043608&locale=en | http://datasheet.moeller.net/datasheet.php?model=043608&locale=en
Y7-5739 | T0-3-8401/XZ | 246.1 | ILS | 202 | 230 | 005739 | Rotary Cam and Switch-disconnectors | מפסק הפיכת כיוון סיבובי מנוע T0-3- 8401/XZ 3P 20A | http://datasheet.moeller.net/datasheet.php?model=005739&locale=en | http://datasheet.moeller.net/datasheet.php?model=005739&locale=en
Y7-13446 | T0-3-8228/XZ | 263.5 | ILS | 202 | 230 | 013446 | Rotary Cam and Switch-disconnectors | הפיכת כיוון-קפיצי T0-3- 8228/XZ 3P 20A | http://datasheet.moeller.net/datasheet.php?model=013446&locale=en | http://datasheet.moeller.net/datasheet.php?model=013446&locale=en
Y7-14016 | T0-4-8410/XZ | 298.28 | ILS | 202 | 230 | 014016 | Rotary Cam and Switch-disconnectors | מפסק כוכב משולש T0-4- 8410/XZ 3P 20A | http://datasheet.moeller.net/datasheet.php?model=014016&locale=en | http://datasheet.moeller.net/datasheet.php?model=014016&locale=en
Y7-14041 | T0-4-8440/XZ | 298.28 | ILS | 202 | 230 | 014041 | Rotary Cam and Switch-disconnectors | מפסק 2 מהירויות T0-4-8440/XZ 3P 20A 0-1-2 | http://datasheet.moeller.net/datasheet.php?model=014041&locale=en | http://datasheet.moeller.net/datasheet.php?model=014041&locale=en
Y7-IL20ACAM907828 | T0-1-SOND/XZ 20A-IL | 203.29 | ILS | 202 | 230 | Y7-IL20ACAM907828 | Rotary Cam and Switch-disconnectors | מפסק 1 קומה מיוחד T0-1-SOND*/XZ 20A | http://datasheet.moeller.net/datasheet.php?model=907828&locale=en | http://datasheet.moeller.net/datasheet.php?model=907828&locale=en
Y7-IL20ACAM907829 | T0-2-SOND/XZ 20A-IL | 303.61 | ILS | 202 | 230 | Y7-IL20ACAM907829 | Rotary Cam and Switch-disconnectors | מפסק 2 קומות מיוחד T0-2-SOND*/XZ 20A | http://datasheet.moeller.net/datasheet.php?model=907829&locale=en | http://datasheet.moeller.net/datasheet.php?model=907829&locale=en
Y7-IL20ACAM907830 | T0-3-SOND/XZ 20A-IL | 391.91 | ILS | 202 | 230 | Y7-IL20ACAM907830 | Rotary Cam and Switch-disconnectors | מפסק 3 קומות מיוחד T0-3-SOND*/XZ 20A | http://datasheet.moeller.net/datasheet.php?model=907830&locale=en | http://datasheet.moeller.net/datasheet.php?model=907830&locale=en
Y7-IL20ACAM907831 | T0-4-SOND/XZ 20A-IL | 472.16 | ILS | 202 | 230 | Y7-IL20ACAM907831 | Rotary Cam and Switch-disconnectors | מפסק 4 קומות מיוחד T0-4-SOND*/XZ 20A | http://datasheet.moeller.net/datasheet.php?model=907831&locale=en | http://datasheet.moeller.net/datasheet.php?model=907831&locale=en
Y7-IL20ACAM907832 | T0-5-SOND/XZ 20A-IL | 551.06 | ILS | 202 | 230 | Y7-IL20ACAM907832 | Rotary Cam and Switch-disconnectors | מפסק 5 קומות מיוחד T0-5-SOND*/XZ 20A | http://datasheet.moeller.net/datasheet.php?model=907832&locale=en | http://datasheet.moeller.net/datasheet.php?model=907832&locale=en
Y7-IL20ACAM907833 | T0-6-SOND/XZ 20A-IL | 611.27 | ILS | 202 | 230 | Y7-IL20ACAM907833 | Rotary Cam and Switch-disconnectors | מפסק 6 קומות מיוחד T0-6-SOND*/XZ 20A | http://datasheet.moeller.net/datasheet.php?model=907833&locale=en | http://datasheet.moeller.net/datasheet.php?model=907833&locale=en
Y7-IL20ACAM907834 | T0-7-SOND/XZ 20A-IL | 680.81 | ILS | 202 | 230 | Y7-IL20ACAM907834 | Rotary Cam and Switch-disconnectors | מפסק 7 קומות מיוחד T0-7-SOND*/XZ 20A | http://datasheet.moeller.net/datasheet.php?model=907834&locale=en | http://datasheet.moeller.net/datasheet.php?model=907834&locale=en
Y7-IL20ACAM907835 | T0-8-SOND/XZ 20A-IL | 745.03 | ILS | 202 | 230 | Y7-IL20ACAM907835 | Rotary Cam and Switch-disconnectors | מפסק 8 קומות מיוחד T0-8-SOND*/XZ 20A | http://datasheet.moeller.net/datasheet.php?model=907835&locale=en | http://datasheet.moeller.net/datasheet.php?model=907835&locale=en
Y7-IL20ACAM907836 | T0-9-SOND/XZ 20A-IL | 814.58 | ILS | 202 | 230 | Y7-IL20ACAM907836 | Rotary Cam and Switch-disconnectors | מפסק 9 קומות מיוחד T0-9-SOND*/XZ 20A | http://datasheet.moeller.net/datasheet.php?model=907836&locale=en | http://datasheet.moeller.net/datasheet.php?model=907836&locale=en
Y7-IL20ACAM907837 | T0-10-SOND/XZ 20A-IL | 884.13 | ILS | 202 | 230 | Y7-IL20ACAM907837 | Rotary Cam and Switch-disconnectors | מפסק 10 קומות מיוחד T0-10-SOND*/XZ 20A | http://datasheet.moeller.net/datasheet.php?model=907837&locale=en | http://datasheet.moeller.net/datasheet.php?model=907837&locale=en
Y7-IL20ACAM907838 | T0-11-SOND/XZ 20A-IL | 948.33 | ILS | 202 | 230 | Y7-IL20ACAM907838 | Rotary Cam and Switch-disconnectors | מפסק 11 קומות מיוחד T0-11-SOND*/XZ 20A | http://datasheet.moeller.net/datasheet.php?model=907838&locale=en | http://datasheet.moeller.net/datasheet.php?model=907838&locale=en
Y7-59465 | T3-4-8223/E | 525.65 | ILS | 202 | 230 | 059465 | Rotary Cam and Switch-disconnectors | T3-4-8223/E | http://datasheet.moeller.net/datasheet.php?model=59465&locale=en | http://datasheet.moeller.net/datasheet.php?model=59465&locale=en
Y7-80814 | T3-1-15431/E | 246.1 | ILS | 202 | 230 | 080814 | Rotary Cam and Switch-disconnectors | T3-1-15431/E | http://datasheet.moeller.net/datasheet.php?model=80814&locale=en | http://datasheet.moeller.net/datasheet.php?model=80814&locale=en
Y7-76102 | T3-2-8230/E | 333.05 | ILS | 202 | 230 | 076102 | Rotary Cam and Switch-disconnectors | T3-2-8230/E | http://datasheet.moeller.net/datasheet.php?model=76102&locale=en | http://datasheet.moeller.net/datasheet.php?model=76102&locale=en
Y7-90340 | T3-3-8232/E | 438.72 | ILS | 202 | 230 | 090340 | Rotary Cam and Switch-disconnectors | T3-3-8232/E | http://datasheet.moeller.net/datasheet.php?model=90340&locale=en | http://datasheet.moeller.net/datasheet.php?model=90340&locale=en
Y7-42879 | T3-4-8441/E | 525.65 | ILS | 202 | 230 | 042879 | Rotary Cam and Switch-disconnectors | T3-4-8441/E | http://datasheet.moeller.net/datasheet.php?model=42879&locale=en | http://datasheet.moeller.net/datasheet.php?model=42879&locale=en
Y7-99831 | T3-5-15925/E | 630 | ILS | 202 | 230 | 099831 | Rotary Cam and Switch-disconnectors | T3-5-15925/E | http://datasheet.moeller.net/datasheet.php?model=99831&locale=en | http://datasheet.moeller.net/datasheet.php?model=99831&locale=en
Y7-64208 | T3-1-8200/E | 218.02 | ILS | 202 | 230 | 064208 | Rotary Cam and Switch-disconnectors | מפסק T3-1- 8200/E 1P 32A 0-1 | http://datasheet.moeller.net/datasheet.php?model=064208&locale=en | http://datasheet.moeller.net/datasheet.php?model=064208&locale=en
Y7-76073 | T3-1-102/E | 246.1 | ILS | 202 | 230 | 076073 | Rotary Cam and Switch-disconnectors | מפסק T3-1-102/E 2P 32A 0-1 | http://datasheet.moeller.net/datasheet.php?model=076073&locale=en | http://datasheet.moeller.net/datasheet.php?model=076073&locale=en
Y7-87938 | T3-2-1/E | 298.28 | ILS | 202 | 230 | 087938 | Rotary Cam and Switch-disconnectors | מפסק T3-2- 1/E 3P 32A 0-1 | http://datasheet.moeller.net/datasheet.php?model=087938&locale=en | http://datasheet.moeller.net/datasheet.php?model=087938&locale=en
Y7-17665 | T3-2-10/E | 333.05 | ILS | 202 | 230 | 017665 | Rotary Cam and Switch-disconnectors | מפסק T3-2-10/E 4P 32A 0-1 | http://datasheet.moeller.net/datasheet.php?model=017665&locale=en | http://datasheet.moeller.net/datasheet.php?model=017665&locale=en
Y7-33360 | T3-3-8341/E | 438.72 | ILS | 202 | 230 | 033360 | Rotary Cam and Switch-disconnectors | מפסק T3-3- 8341/E 5P 32A 0-1 | http://datasheet.moeller.net/datasheet.php?model=033360&locale=en | http://datasheet.moeller.net/datasheet.php?model=033360&locale=en
Y7-45225 | T3-3-8342/E | 456.12 | ILS | 202 | 230 | 045225 | Rotary Cam and Switch-disconnectors | מפסק T3-3- 8342/E 6P 32A 0-1 | http://datasheet.moeller.net/datasheet.php?model=045225&locale=en | http://datasheet.moeller.net/datasheet.php?model=045225&locale=en
Y7-38108 | T3-1-8220/E | 246.1 | ILS | 202 | 230 | 038108 | Rotary Cam and Switch-disconnectors | מפסק מחליף T3-1- 8220/E 1P 32A 1-2 | http://datasheet.moeller.net/datasheet.php?model=038108&locale=en | http://datasheet.moeller.net/datasheet.php?model=038108&locale=en
Y7-45227 | T3-2-8221/E | 333.05 | ILS | 202 | 230 | 045227 | Rotary Cam and Switch-disconnectors | מפסק מחליף T3-2- 8221/E 2P 32A 1-2 | http://datasheet.moeller.net/datasheet.php?model=045227&locale=en | http://datasheet.moeller.net/datasheet.php?model=045227&locale=en
Y7-52346 | T3-3-8222/E | 456.12 | ILS | 202 | 230 | 052346 | Rotary Cam and Switch-disconnectors | מפסק מחליף T3-3- 8222/E 3P 32A 1-2 | http://datasheet.moeller.net/datasheet.php?model=052346&locale=en | http://datasheet.moeller.net/datasheet.php?model=052346&locale=en
Y7-73703 | T3-6-8370/E | 718.28 | ILS | 202 | 230 | 073703 | Rotary Cam and Switch-disconnectors | מחליף T3-6- 8370/E 6P 32A 1-2 | http://datasheet.moeller.net/datasheet.php?model=073703&locale=en | http://datasheet.moeller.net/datasheet.php?model=073703&locale=en
Y7-54718 | T3-1-8210/E | 246.1 | ILS | 202 | 230 | 054718 | Rotary Cam and Switch-disconnectors | מפסק מחליף T3-1- 8210/E 1P 32A 1-0-2 | http://datasheet.moeller.net/datasheet.php?model=054718&locale=en | http://datasheet.moeller.net/datasheet.php?model=054718&locale=en
Y7-61837 | T3-2-8211/E | 333.05 | ILS | 202 | 230 | 061837 | Rotary Cam and Switch-disconnectors | מפסק מחליף T3-2- 8211/E 2P 32A 1-0-2 | http://datasheet.moeller.net/datasheet.php?model=61837&locale=en | http://datasheet.moeller.net/datasheet.php?model=61837&locale=en
Y7-68956 | T3-3-8212/E | 456.12 | ILS | 202 | 230 | 068956 | Rotary Cam and Switch-disconnectors | מפסק מחליף T3-3- 8212/E 3P 32A 1-0-2 | http://datasheet.moeller.net/datasheet.php?model=068956&locale=en | http://datasheet.moeller.net/datasheet.php?model=068956&locale=en
Y7-76075 | T3-4-8213/E | 525.65 | ILS | 202 | 230 | 076075 | Rotary Cam and Switch-disconnectors | מפסק מחליף T3-4- 8213/E 4P 32A 1-0-2 | http://datasheet.moeller.net/datasheet.php?model=076075&locale=en | http://datasheet.moeller.net/datasheet.php?model=076075&locale=en
Y7-83194 | T3-5-8361/E | 630 | ILS | 202 | 230 | 083194 | Rotary Cam and Switch-disconnectors | מפסק מחליף T3-5- 8361/E 5P 32A 1-0-2 | http://datasheet.moeller.net/datasheet.php?model=083194&locale=en | http://datasheet.moeller.net/datasheet.php?model=083194&locale=en
Y7-83221 | T3-2-8231/E | 333.05 | ILS | 202 | 230 | 083221 | Rotary Cam and Switch-disconnectors | מפסק בורר 4 מצבים T3-2- 8231/E 1P 32A | http://datasheet.moeller.net/datasheet.php?model=83221&locale=en | http://datasheet.moeller.net/datasheet.php?model=83221&locale=en
Y7-14404 | T3-2-8241/E | 333.05 | ILS | 202 | 230 | 014404 | Rotary Cam and Switch-disconnectors | מפסק בורר 3 מצבים +T3-2- 8241/E 1P 32A 0 | http://datasheet.moeller.net/datasheet.php?model=014404&locale=en | http://datasheet.moeller.net/datasheet.php?model=014404&locale=en
Y7-21523 | T3-2-8242/E | 333.05 | ILS | 202 | 230 | 021523 | Rotary Cam and Switch-disconnectors | מפסק בורר 4 מצבים +T3-2- 8242/E 1P 32A 0 | http://datasheet.moeller.net/datasheet.php?model=021523&locale=en | http://datasheet.moeller.net/datasheet.php?model=021523&locale=en
Y7-28642 | T3-3-8243/E | 438.72 | ILS | 202 | 230 | 028642 | Rotary Cam and Switch-disconnectors | מפסק בורר 5 מצבים +T3-3- 8243/E 1P 32A 0 | http://datasheet.moeller.net/datasheet.php?model=028642&locale=en | http://datasheet.moeller.net/datasheet.php?model=028642&locale=en
Y7-30992 | T3-3-8401/E | 456.12 | ILS | 202 | 230 | 030992 | Rotary Cam and Switch-disconnectors | מפסק הופך כוון סיבוב מנוע T3-3- 8401/E 3P 32A | http://datasheet.moeller.net/datasheet.php?model=030992&locale=en | http://datasheet.moeller.net/datasheet.php?model=030992&locale=en
Y7-2538 | T3-3-8228/E | 456.12 | ILS | 202 | 230 | 002538 | Rotary Cam and Switch-disconnectors | הופך כוון-קפיצי T3-3- 8228/E 3P 32A | http://datasheet.moeller.net/datasheet.php?model=002538&locale=en | http://datasheet.moeller.net/datasheet.php?model=002538&locale=en
Y7-9657 | T3-4-8410/E | 525.65 | ILS | 202 | 230 | 009657 | Rotary Cam and Switch-disconnectors | מפסק כוכב משולש T3-4- 8410/E 3P 32A | http://datasheet.moeller.net/datasheet.php?model=009657&locale=en | http://datasheet.moeller.net/datasheet.php?model=009657&locale=en
Y7-35760 | T3-4-8440/E | 525.65 | ILS | 202 | 230 | 035760 | Rotary Cam and Switch-disconnectors | מפסק 2 מהירויות T3-4- 8440/E 3P 32A 0-1-2 | http://datasheet.moeller.net/datasheet.php?model=035760&locale=en | http://datasheet.moeller.net/datasheet.php?model=035760&locale=en
Y7-2513 | T3-4-8294/E | 431.79 | ILS | 202 | 230 | 002513 | Rotary Cam and Switch-disconnectors | T3-4-8294/E | http://datasheet.moeller.net/datasheet.php?model=002513&locale=en | http://datasheet.moeller.net/datasheet.php?model=002513&locale=en
Y7-IL32ACAM907850 | T3-1-SOND/E 32A-IL | 889.48 | ILS | 202 | 230 | Y7-IL32ACAM907850 | Rotary Cam and Switch-disconnectors | מפסק 1 קומה מיוחד T3-1-SOND*/E 32A | http://datasheet.moeller.net/datasheet.php?model=907850&locale=en | http://datasheet.moeller.net/datasheet.php?model=907850&locale=en
Y7-IL32ACAM907851 | T3-2-SOND/E 32AIL | 1217.19 | ILS | 202 | 230 | Y7-IL32ACAM907851 | Rotary Cam and Switch-disconnectors | מפסק 2 קומות מיוחד T3-2-SOND*/E 32A | http://datasheet.moeller.net/datasheet.php?model=907851&locale=en | http://datasheet.moeller.net/datasheet.php?model=907851&locale=en
Y7-IL32ACAM907852 | T3-3-SOND/E 32A-IL | 1659.92 | ILS | 202 | 230 | Y7-IL32ACAM907852 | Rotary Cam and Switch-disconnectors | מפסק 3 קומות מיוחד T3-3-SOND*/E 32A | http://datasheet.moeller.net/datasheet.php?model=907852&locale=en | http://datasheet.moeller.net/datasheet.php?model=907852&locale=en
Y7-IL32ACAM907853 | T3-4-SOND/E 32A-IL | 1877.95 | ILS | 202 | 230 | Y7-IL32ACAM907853 | Rotary Cam and Switch-disconnectors | מפסק 4 קומות מיוחד T3-4-SOND*/E 32A | http://datasheet.moeller.net/datasheet.php?model=907853&locale=en | http://datasheet.moeller.net/datasheet.php?model=907853&locale=en
Y7-IL32ACAM907854 | T3-5-SOND/E 32A-IL | 2156.14 | ILS | 202 | 230 | Y7-IL32ACAM907854 | Rotary Cam and Switch-disconnectors | מפסק 5 קומות מיוחד T3-5-SOND*/E 32A | http://datasheet.moeller.net/datasheet.php?model=907854&locale=en | http://datasheet.moeller.net/datasheet.php?model=907854&locale=en
Y7-IL32ACAM907855 | T3-6-SOND/E 32A-IL | 2434.37 | ILS | 202 | 230 | Y7-IL32ACAM907855 | Rotary Cam and Switch-disconnectors | מפסק 6 קומות מיוחד T3-6-SOND*/E 32A | http://datasheet.moeller.net/datasheet.php?model=907855&locale=en | http://datasheet.moeller.net/datasheet.php?model=907855&locale=en
Y7-IL32ACAM907856 | T3-7-SOND/E 32A-IL | 2598.9 | ILS | 202 | 230 | Y7-IL32ACAM907856 | Rotary Cam and Switch-disconnectors | מפסק 7 קומות מיוחד T3-7-SOND*/E 32A | http://datasheet.moeller.net/datasheet.php?model=907856&locale=en | http://datasheet.moeller.net/datasheet.php?model=907856&locale=en
Y7-IL32ACAM907857 | T3-8-SOND/E 32A-IL | 2767.42 | ILS | 202 | 230 | Y7-IL32ACAM907857 | Rotary Cam and Switch-disconnectors | מפסק 8 קומות מיוחד T3-8-SOND*/E 32A | http://datasheet.moeller.net/datasheet.php?model=907857&locale=en | http://datasheet.moeller.net/datasheet.php?model=907857&locale=en
Y7-IL32ACAM907858 | T3-9-SOND/E 32A-IL | 2930.62 | ILS | 202 | 230 | Y7-IL32ACAM907858 | Rotary Cam and Switch-disconnectors | מפסק 9 קומות מיוחד T3-9-SOND*/E 32A | http://datasheet.moeller.net/datasheet.php?model=907858&locale=en | http://datasheet.moeller.net/datasheet.php?model=907858&locale=en
Y7-IL32ACAM907859 | T3-10-SOND/E 32A-IL | 3095.13 | ILS | 202 | 230 | Y7-IL32ACAM907859 | Rotary Cam and Switch-disconnectors | מפסק 10 קומות מיוחד T3-10-SOND*/E 32A | http://datasheet.moeller.net/datasheet.php?model=907859&locale=en | http://datasheet.moeller.net/datasheet.php?model=907859&locale=en
Y7-IL32ACAM907860 | T3-11-SOND/E 32A-IL | 3259.66 | ILS | 202 | 230 | Y7-IL32ACAM907860 | Rotary Cam and Switch-disconnectors | מפסק 11 קומות מיוחד T3-11-SOND*/E 32A | http://datasheet.moeller.net/datasheet.php?model=907860&locale=en | http://datasheet.moeller.net/datasheet.php?model=907860&locale=en
Y7-40481 | T3-1-8220/Z | 261.45 | ILS |  | 230 | 040481 |  | T3-1-8220/Z | http://datasheet.moeller.net/datasheet.php?model=40481&locale=en | http://datasheet.moeller.net/datasheet.php?model=40481&locale=en
Y7-47600 | T3-2-8221/Z | 355.44 | ILS |  | 230 | 047600 |  | T3-2-8221/Z | http://datasheet.moeller.net/datasheet.php?model=47600&locale=en | http://datasheet.moeller.net/datasheet.php?model=47600&locale=en
Y7-222848 | T3-2-8241/I2 | 411.54 | ILS |  | 230 | 222848 |  | T3-2-8241/I2 | http://datasheet.moeller.net/datasheet.php?model=222848&locale=en | http://datasheet.moeller.net/datasheet.php?model=222848&locale=en
Y7-17027 | T3-1-8200/XZ | 218.02 | ILS | 202 | 230 | 017027 | Rotary Cam and Switch-disconnectors | מפסק T3-1- 8200/XZ 1P 32A 0-1 | http://datasheet.moeller.net/datasheet.php?model=017027&locale=en | http://datasheet.moeller.net/datasheet.php?model=017027&locale=en
Y7-83192 | T3-1-102/Z | 248 | ILS | 202 | 230 | 083192 | Rotary Cam and Switch-disconnectors | מפסק T3-1-102/XZ 2P 32A 0-1 | http://datasheet.moeller.net/datasheet.php?model=083192&locale=en | http://datasheet.moeller.net/datasheet.php?model=083192&locale=en
Y7-17664 | T3-2-1/XZ | 298.28 | ILS | 202 | 230 | 017664 | Rotary Cam and Switch-disconnectors | מפסק T3-2- 1/XZ 3P 32A 0-1 | http://datasheet.moeller.net/datasheet.php?model=017664&locale=en | http://datasheet.moeller.net/datasheet.php?model=017664&locale=en
Y7-17674 | T3-2-10/XZ | 333.05 | ILS | 202 | 230 | 017674 | Rotary Cam and Switch-disconnectors | מפסק T3-2-10/XZ 4P 32A 0-1 | http://datasheet.moeller.net/datasheet.php?model=017674&locale=en | http://datasheet.moeller.net/datasheet.php?model=017674&locale=en
Y7-20027 | T3-3-8341/XZ | 438.72 | ILS | 202 | 230 | 020027 | Rotary Cam and Switch-disconnectors | מפסק T3-3- 8341/XZ 5P 32A 0-1 | http://datasheet.moeller.net/datasheet.php?model=020027&locale=en | http://datasheet.moeller.net/datasheet.php?model=020027&locale=en
Y7-20030 | T3-3-8342/XZ | 456.12 | ILS | 202 | 230 | 020030 | Rotary Cam and Switch-disconnectors | מפסק T3-3- 8342/XZ 6P 32A 0-1 | http://datasheet.moeller.net/datasheet.php?model=020030&locale=en | http://datasheet.moeller.net/datasheet.php?model=020030&locale=en
Y7-19425 | T3-3-8222/XZ | 438.72 | ILS | 202 | 230 | 019425 | Rotary Cam and Switch-disconnectors | מפסק מחליף T3-3- 8222/XZ 3P 32A 1-2 | http://datasheet.moeller.net/datasheet.php?model=019425&locale=en | http://datasheet.moeller.net/datasheet.php?model=019425&locale=en
Y7-20557 | T3-4-8223/XZ | 525.65 | ILS | 202 | 230 | 020557 | Rotary Cam and Switch-disconnectors | מפסק מחליף T3-4- 8223/XZ 4P 32A 1-2 | http://datasheet.moeller.net/datasheet.php?model=020557&locale=en | http://datasheet.moeller.net/datasheet.php?model=020557&locale=en
Y7-17043 | T3-1-8210/XZ | 246.1 | ILS | 202 | 230 | 017043 | Rotary Cam and Switch-disconnectors | מפסק מחליף T3-1- 8210/XZ 1P 32A 1-0-2 | http://datasheet.moeller.net/datasheet.php?model=017043&locale=en | http://datasheet.moeller.net/datasheet.php?model=017043&locale=en
Y7-18429 | T3-2-8211/XZ | 333.05 | ILS | 202 | 230 | 018429 | Rotary Cam and Switch-disconnectors | מפסק מחליף T3-2- 8211/XZ 2P 32A 1-0-2 | http://datasheet.moeller.net/datasheet.php?model=018429&locale=en | http://datasheet.moeller.net/datasheet.php?model=018429&locale=en
Y7-19423 | T3-3-8212/XZ | 456.12 | ILS | 202 | 230 | 019423 | Rotary Cam and Switch-disconnectors | מפסק מחליף T3-3- 8212/XZ 3P 32A 1-0-2 | http://datasheet.moeller.net/datasheet.php?model=019423&locale=en | http://datasheet.moeller.net/datasheet.php?model=019423&locale=en
Y7-20556 | T3-4-8213/XZ | 525.65 | ILS | 202 | 230 | 020556 | Rotary Cam and Switch-disconnectors | מפסק מחליף T3-4- 8213/XZ 4P 32A 1-0-2 | http://datasheet.moeller.net/datasheet.php?model=020556&locale=en | http://datasheet.moeller.net/datasheet.php?model=020556&locale=en
Y7-20716 | T3-5-8361/XZ | 630 | ILS | 202 | 230 | 020716 | Rotary Cam and Switch-disconnectors | מפסק מחליף T3-5- 8361/XZ 5P 32A 1-0-2 | http://datasheet.moeller.net/datasheet.php?model=020716&locale=en | http://datasheet.moeller.net/datasheet.php?model=020716&locale=en
Y7-19426 | T3-3-8228/XZ | 456.12 | ILS | 202 | 230 | 019426 | Rotary Cam and Switch-disconnectors | הופך כוון-קפיצי T3-3- 8228/XZ 3P 32A | http://datasheet.moeller.net/datasheet.php?model=019426&locale=en | http://datasheet.moeller.net/datasheet.php?model=019426&locale=en
Y7-20031 | T3-3-8401/XZ | 456.12 | ILS | 202 | 230 | 020031 | Rotary Cam and Switch-disconnectors | מפסק הופך כוון T3-3- 8401/XZ 3P 32A | http://datasheet.moeller.net/datasheet.php?model=020031&locale=en | http://datasheet.moeller.net/datasheet.php?model=020031&locale=en
Y7-20606 | T3-4-8410/XZ | 525.65 | ILS | 202 | 230 | 020606 | Rotary Cam and Switch-disconnectors | מפסק כוכב משולש T3-4- 8410/XZ 3P 32A | http://datasheet.moeller.net/datasheet.php?model=020606&locale=en | http://datasheet.moeller.net/datasheet.php?model=020606&locale=en
Y7-20627 | T3-4-8440/XZ | 525.65 | ILS | 202 | 230 | 020627 | Rotary Cam and Switch-disconnectors | מפסק 2 מהירויות T3-4- 8440/XZ 3P 32A 0-1-2 | http://datasheet.moeller.net/datasheet.php?model=020627&locale=en | http://datasheet.moeller.net/datasheet.php?model=020627&locale=en
Y7-IL32ACAM907902 | T3-1-SOND/XZ 32A-IL | 889.48 | ILS | 202 | 230 | Y7-IL32ACAM907902 | Rotary Cam and Switch-disconnectors | מפסק 1 קומה מיוחד T3-1-SOND*/XZ 32A | http://datasheet.moeller.net/datasheet.php?model=907902&locale=en | http://datasheet.moeller.net/datasheet.php?model=907902&locale=en
Y7-IL32ACAM907903 | T3-2-SOND/XZ 32A-IL | 1217.19 | ILS | 202 | 230 | Y7-IL32ACAM907903 | Rotary Cam and Switch-disconnectors | מפסק 2 קומות מיוחד T3-2-SOND*/XZ 32A | http://datasheet.moeller.net/datasheet.php?model=907903&locale=en | http://datasheet.moeller.net/datasheet.php?model=907903&locale=en
Y7-IL32ACAM907904 | T3-3-SOND/XZ 32A-IL | 1659.92 | ILS | 202 | 230 | Y7-IL32ACAM907904 | Rotary Cam and Switch-disconnectors | מפסק 3 קומות מיוחד T3-3-SOND*/XZ 32A | http://datasheet.moeller.net/datasheet.php?model=907904&locale=en | http://datasheet.moeller.net/datasheet.php?model=907904&locale=en
Y7-IL32ACAM907905 | T3-4-SOND/XZ 32A-IL | 1877.95 | ILS | 202 | 230 | Y7-IL32ACAM907905 | Rotary Cam and Switch-disconnectors | מפסק 4 קומות מיוחד T3-4-SOND*/XZ 32A | http://datasheet.moeller.net/datasheet.php?model=907905&locale=en | http://datasheet.moeller.net/datasheet.php?model=907905&locale=en
Y7-IL32ACAM907906 | T3-5-SOND/XZ 32A-IL | 2156.14 | ILS | 202 | 230 | Y7-IL32ACAM907906 | Rotary Cam and Switch-disconnectors | מפסק 5 קומות מיוחד T3-5-SOND*/XZ 32A | http://datasheet.moeller.net/datasheet.php?model=907906&locale=en | http://datasheet.moeller.net/datasheet.php?model=907906&locale=en
Y7-IL32ACAM907907 | T3-6-SOND/XZ 32A-IL | 2434.37 | ILS | 202 | 230 | Y7-IL32ACAM907907 | Rotary Cam and Switch-disconnectors | מפסק 6 קומות מיוחד T3-6-SOND*/XZ 32A | http://datasheet.moeller.net/datasheet.php?model=907907&locale=en | http://datasheet.moeller.net/datasheet.php?model=907907&locale=en
Y7-IL32ACAM907908 | T3-7-SOND/XZ 32A-IL | 2598.9 | ILS | 202 | 230 | Y7-IL32ACAM907908 | Rotary Cam and Switch-disconnectors | מפסק 7 קומות מיוחד T3-7-SOND*/XZ 32A | http://datasheet.moeller.net/datasheet.php?model=907908&locale=en | http://datasheet.moeller.net/datasheet.php?model=907908&locale=en
Y7-IL32ACAM907909 | T3-8-SOND/XZ 32A-IL | 2767.42 | ILS | 202 | 230 | Y7-IL32ACAM907909 | Rotary Cam and Switch-disconnectors | מפסק 8 קומות מיוחד T3-8-SOND*/XZ 32A | http://datasheet.moeller.net/datasheet.php?model=907909&locale=en | http://datasheet.moeller.net/datasheet.php?model=907909&locale=en
Y7-IL32ACAM907910 | T3-9-SOND/XZ 32A-IL | 2930.62 | ILS | 202 | 230 | Y7-IL32ACAM907910 | Rotary Cam and Switch-disconnectors | מפסק 9 קומות מיוחד T3-9-SOND*/XZ 32A | http://datasheet.moeller.net/datasheet.php?model=907910&locale=en | http://datasheet.moeller.net/datasheet.php?model=907910&locale=en
Y7-IL32ACAM907911 | T3-10-SOND/XZ 32A-IL | 3095.13 | ILS | 202 | 230 | Y7-IL32ACAM907911 | Rotary Cam and Switch-disconnectors | מפסק 10 קומות מיוחד T3-10-SOND*/XZ 32A | http://datasheet.moeller.net/datasheet.php?model=907911&locale=en | http://datasheet.moeller.net/datasheet.php?model=907911&locale=en
Y7-IL32ACAM907912 | T3-11-SOND/XZ 32A-IL | 3259.66 | ILS | 202 | 230 | Y7-IL32ACAM907912 | Rotary Cam and Switch-disconnectors | מפסק 11 קומות מיוחד T3-11-SOND*/XZ 32A | http://datasheet.moeller.net/datasheet.php?model=907912&locale=en | http://datasheet.moeller.net/datasheet.php?model=907912&locale=en
Y7-207435 | CI-K1-T0-2 | 86.95 | ILS | 202 | 230 | 207435 | Rotary Cam and Switch-disconnectors | קופסא למפסק עד 2 קומות - CI-K1-T0-2 | http://datasheet.moeller.net/datasheet.php?model=207435&locale=en | http://datasheet.moeller.net/datasheet.php?model=207435&locale=en
Y7-105854 | CI-K1H-T0-2 | 88.26 | ILS | 202 | 230 | 105854 | Rotary Cam and Switch-disconnectors | CI-K1H-T0-2, SVB קופסא למפסק עד 2 קומות | http://datasheet.moeller.net/datasheet.php?model=105854&locale=en | http://datasheet.moeller.net/datasheet.php?model=105854&locale=en
Y7-105870 | +I1H | 61.74 | ILS |  | 230 | 105870 |  | תוספת לקופסא I1H במקום I1H ,I1+ | http://datasheet.moeller.net/datasheet.php?model=105870&locale=en | http://datasheet.moeller.net/datasheet.php?model=105870&locale=en
Y7-207436 | CI-K1-T0-4 | 119.02 | ILS | 202 | 230 | 207436 | Rotary Cam and Switch-disconnectors | קופסא למפסק עד 4 קומות - CI-K1-T0-4 | http://datasheet.moeller.net/datasheet.php?model=207436&locale=en | http://datasheet.moeller.net/datasheet.php?model=207436&locale=en
Y7-207451 | K-CI-K1/2 | 27.42 | ILS | 104 | 230 | 207451 | Plastic Cabinets | מהדק למוליך אפס בקופסא K-CI-K1/2 | http://datasheet.moeller.net/datasheet.php?model=207451&locale=en | http://datasheet.moeller.net/datasheet.php?model=207451&locale=en
Y7-19925 | UV-T0 | 31.43 | ILS | 202 | 230 | 019925 | Rotary Cam and Switch-disconnectors | נעילה למצמד+הדקי PE+N(פתיחת צלב במצב UV-T0/T3 -(0 | http://datasheet.moeller.net/datasheet.php?model=019925&locale=en | http://datasheet.moeller.net/datasheet.php?model=019925&locale=en
Y7-22298 | ZVV-T0 | 51.5 | ILS | 202 | 230 | 022298 | Rotary Cam and Switch-disconnectors | יחידת הארכה לנעילה עם מאריך לציר ZVV-T0/T3 | http://datasheet.moeller.net/datasheet.php?model=022298&locale=en | http://datasheet.moeller.net/datasheet.php?model=022298&locale=en
Y7-207437 | CI-K2-T3-2 | 147.13 | ILS | 202 | 230 | 207437 | Rotary Cam and Switch-disconnectors | קופסא למפסק עד2 קומות CI-K2-T3-2 | http://datasheet.moeller.net/datasheet.php?model=207437&locale=en | http://datasheet.moeller.net/datasheet.php?model=207437&locale=en
Y7-225325 | CI-K2-T3-4 | 231.4 | ILS | 202 | 230 | 225325 | Rotary Cam and Switch-disconnectors | קופסא למפסק עד4 קומות CI-K2-T3-4 | http://datasheet.moeller.net/datasheet.php?model=225325&locale=en | http://datasheet.moeller.net/datasheet.php?model=225325&locale=en
Y7-207438 | CI-K2-T3-5 | 175.23 | ILS | 202 | 230 | 207438 | Rotary Cam and Switch-disconnectors | קופסא למפסק (5 (T3+DE קומות CI-K2-T3-5 | http://datasheet.moeller.net/datasheet.php?model=207438&locale=en | http://datasheet.moeller.net/datasheet.php?model=207438&locale=en
Y7-91114 | IVS-T0 | 18.06 | ILS | 202 | 230 | 091114 | Rotary Cam and Switch-disconnectors | כיסוי מודולרי למפסקי IVS-T0/T3 | http://datasheet.moeller.net/datasheet.php?model=091114&locale=en | http://datasheet.moeller.net/datasheet.php?model=091114&locale=en
Y7-93487 | DE-T0 | 24.5 | ILS | 202 | 230 | 093487 | Rotary Cam and Switch-disconnectors | מצמד למפסק- DE- T0/T3 | http://datasheet.moeller.net/datasheet.php?model=093487&locale=en | http://datasheet.moeller.net/datasheet.php?model=093487&locale=en
Y7-27044 | ZAV-T0 | 27.15 | ILS | 202 | 230 | 027044 | Rotary Cam and Switch-disconnectors | מאריך לציר למצמד באורך 25 מ"מ - ZAV-T0/T3 | http://datasheet.moeller.net/datasheet.php?model=027044&locale=en | http://datasheet.moeller.net/datasheet.php?model=027044&locale=en
Y7-57892 | SVB-T0 | 62.99 | ILS | 202 | 230 | 057892 | Rotary Cam and Switch-disconnectors | סגר אדום/צהוב למנעול תליה SVB- TO/T3 | http://datasheet.moeller.net/datasheet.php?model=057892&locale=en | http://datasheet.moeller.net/datasheet.php?model=057892&locale=en
Y7-60265 | SVB-SW-T0 | 62.99 | ILS | 202 | 230 | 060265 | Rotary Cam and Switch-disconnectors | סגר שחור,מנעול תליה- SVB-SW-T0/T3 | http://datasheet.moeller.net/datasheet.php?model=060265&locale=en | http://datasheet.moeller.net/datasheet.php?model=060265&locale=en
Y7-62638 | V/EA/SVB-T0 | 113.7 | ILS | 202 | 230 | 062638 | Rotary Cam and Switch-disconnectors | ערכת מנעול תליה לפנל/דלת V/EA/SVB-T0/T3 | http://datasheet.moeller.net/datasheet.php?model=062638&locale=en | http://datasheet.moeller.net/datasheet.php?model=062638&locale=en
Y7-50974 | SVA-T3 | 452.11 | ILS | 202 | 230 | 050974 | Rotary Cam and Switch-disconnectors | מנגנון נעילה עם מפתח רב מצבי SVA-TO/T3 | http://datasheet.moeller.net/datasheet.php?model=050974&locale=en | http://datasheet.moeller.net/datasheet.php?model=050974&locale=en
Y7-50975 | SVC-T3 | 231.4 | ILS | 202 | 230 | 050975 | Rotary Cam and Switch-disconnectors | סגר רב מצבי,מנעול תליה SVC-TO/T3 | http://datasheet.moeller.net/datasheet.php?model=050975&locale=en | http://datasheet.moeller.net/datasheet.php?model=050975&locale=en
Y7-86709 | S-T0 | 374.52 | ILS | 202 | 230 | 086709 | Rotary Cam and Switch-disconnectors | סגר עם מפתח ייל S-TO/T3 | http://datasheet.moeller.net/datasheet.php?model=086709&locale=en | http://datasheet.moeller.net/datasheet.php?model=086709&locale=en
Y7-231972 | ES-KMS1-T0 | 66.87 | ILS | 202 | 230 | 231972 | Rotary Cam and Switch-disconnectors | מפתח ייל רזרבי- ES-KMS1-T0 | http://datasheet.moeller.net/datasheet.php?model=231972&locale=en | http://datasheet.moeller.net/datasheet.php?model=231972&locale=en
Y7-81622 | EZ-T0 | 30.22 | ILS | 202 | 230 | 081622 | Rotary Cam and Switch-disconnectors | התקן הרכבה מרכזית לקדח 22ממ - EZ-TO/T3 | http://datasheet.moeller.net/datasheet.php?model=081622&locale=en | http://datasheet.moeller.net/datasheet.php?model=081622&locale=en
Y7-1869 | EZ/OFS-T0 | 17.76 | ILS | 202 | 230 | 001869 | Rotary Cam and Switch-disconnectors | התקן הרכבה מרכזית- EZ/OFS-T0 | http://datasheet.moeller.net/datasheet.php?model=001869&locale=en | http://datasheet.moeller.net/datasheet.php?model=001869&locale=en
Y7-38909 | KNB-T0 | 33.84 | ILS | 202 | 230 | 038909 | Rotary Cam and Switch-disconnectors | ידית רגילה שחורה- KNB-TO/T3 | http://datasheet.moeller.net/datasheet.php?model=038909&locale=en | http://datasheet.moeller.net/datasheet.php?model=038909&locale=en
Y7-43655 | KNB-RT-T0 | 34.25 | ILS | 202 | 230 | 043655 | Rotary Cam and Switch-disconnectors | ידית רגילה אדומה- KNB-RT-TO/T3 | http://datasheet.moeller.net/datasheet.php?model=043655&locale=en | http://datasheet.moeller.net/datasheet.php?model=043655&locale=en
Y7-701497 | K80.02.1 | 1.88 | ILS | 202 | 230 | 701497 | Rotary Cam and Switch-disconnectors | ציר ידית- SHAFT-TO/T3 37mm | http://datasheet.moeller.net/datasheet.php?model=701497&locale=en | http://datasheet.moeller.net/datasheet.php?model=701497&locale=en
Y7-701499 | K80.02.4 | 5.21 | ILS | 202 | 230 | 701499 | Rotary Cam and Switch-disconnectors | ציר ידית- SHAFT-TO/T3 67mm | http://datasheet.moeller.net/datasheet.php?model=701499&locale=en | http://datasheet.moeller.net/datasheet.php?model=701499&locale=en
Y7-29799 | AE(+9MM)-T0 | 9.3 | ILS | 202 | 230 | 029799 | Rotary Cam and Switch-disconnectors | AE(+9MM)-T0 (K80.02.2) 9mm ציר ידית | http://datasheet.moeller.net/datasheet.php?model=29799&locale=en | http://datasheet.moeller.net/datasheet.php?model=29799&locale=en
Y7-29477 | AE(+19MM)-T0 | 9.3 | ILS | 202 | 230 | 029477 | Rotary Cam and Switch-disconnectors | AE(+19MM)-T0 (K80.02.3) 56mm ציר ידית | http://datasheet.moeller.net/datasheet.php?model=29477&locale=en | http://datasheet.moeller.net/datasheet.php?model=29477&locale=en
Y7-701437 | K101.10 | 6.95 | ILS | 202 | 230 | 701437 | Rotary Cam and Switch-disconnectors | תושבת לרוזטה- FLANGE-T0/T3 | http://datasheet.moeller.net/datasheet.php?model=701437&locale=en | http://datasheet.moeller.net/datasheet.php?model=701437&locale=en
Y7-701523 | K81.01 | 1.95 | ILS | 202 | 230 | 701523 | Rotary Cam and Switch-disconnectors | K81.01 תושבת רוזטה | http://datasheet.moeller.net/datasheet.php?model=701523&locale=en | http://datasheet.moeller.net/datasheet.php?model=701523&locale=en
Y7-701415 | K121.02 | 3.59 | ILS |  | 230 | 701415 |  | K121.02 סט ברגים לתושבת רוזטה | http://datasheet.moeller.net/datasheet.php?model=701415&locale=en | http://datasheet.moeller.net/datasheet.php?model=701415&locale=en
Y7-266905 | FS-ALU980-T0 | 17.5 | ILS | 202 | 230 | 266905 | Rotary Cam and Switch-disconnectors | רוזטה אלומיניום FS-ALU-980-TO/T3 | http://datasheet.moeller.net/datasheet.php?model=266905&locale=en | http://datasheet.moeller.net/datasheet.php?model=266905&locale=en
Y7-ILT0RCAM231893 | FS-SOND-T0-IL | 17.5 | ILS | 202 | 230 | Y7-ILT0RCAM231893 | Rotary Cam and Switch-disconnectors | רוזטה עם חריטה- FS-SOND-TO/T3 | http://datasheet.moeller.net/datasheet.php?model=231893&locale=en | http://datasheet.moeller.net/datasheet.php?model=231893&locale=en
Y7-231893 | FS(*)-T0 | 17.5 | ILS | 202 | 230 | 231893 | Rotary Cam and Switch-disconnectors | FS-SOND-T0 | http://datasheet.moeller.net/datasheet.php?model=231893&locale=en | http://datasheet.moeller.net/datasheet.php?model=231893&locale=en
Y7-89082 | VR-T0 | 24.08 | ILS | 202 | 230 | 089082 | Rotary Cam and Switch-disconnectors | טבעות למניעת הוצאת מפתח - VR-TO/T3 | http://datasheet.moeller.net/datasheet.php?model=089082&locale=en | http://datasheet.moeller.net/datasheet.php?model=089082&locale=en
Y7-93828 | H3-T0 | 66.87 | ILS | 202 | 230 | 093828 | Rotary Cam and Switch-disconnectors | שרוול כיסוי להגנת מגעים- H3-TO/T3 | http://datasheet.moeller.net/datasheet.php?model=093828&locale=en | http://datasheet.moeller.net/datasheet.php?model=093828&locale=en
Y7-105871 | +I2H | 61.74 | ILS |  | 230 | 105871 |  | תוספת לקופסא I1H במקום I2H ,I2+ | http://datasheet.moeller.net/datasheet.php?model=105871&locale=en | http://datasheet.moeller.net/datasheet.php?model=105871&locale=en
Y7-92108 | T5B-4-8223/E | 814.1 | ILS | 202 | 230 | 092108 | Rotary Cam and Switch-disconnectors | T5B-4-8223/E | http://datasheet.moeller.net/datasheet.php?model=92108&locale=en | http://datasheet.moeller.net/datasheet.php?model=92108&locale=en
Y7-94281 | T5B-1-8200/E | 438.72 | ILS | 202 | 230 | 094281 | Rotary Cam and Switch-disconnectors | מפסק T5B-1-8200/E 1P 63A 0-1 | http://datasheet.moeller.net/datasheet.php?model=094281&locale=en | http://datasheet.moeller.net/datasheet.php?model=094281&locale=en
Y7-94471 | T5B-1-102/E | 473.51 | ILS | 202 | 230 | 094471 | Rotary Cam and Switch-disconnectors | מפסק T5B-1- 102/E 2P 63A 0-1 | http://datasheet.moeller.net/datasheet.php?model=094471&locale=en | http://datasheet.moeller.net/datasheet.php?model=094471&locale=en
Y7-94132 | T5B-2-1/E | 595.23 | ILS | 202 | 230 | 094132 | Rotary Cam and Switch-disconnectors | מפסק T5B-2- 1/E 3P 63A 0-1 | http://datasheet.moeller.net/datasheet.php?model=094132&locale=en | http://datasheet.moeller.net/datasheet.php?model=094132&locale=en
Y7-92310 | T5B-3-8342/E | 876.12 | ILS | 202 | 230 | 092310 | Rotary Cam and Switch-disconnectors | מפסק T5B-3-8342/E 6P 63A 0-1 | http://datasheet.moeller.net/datasheet.php?model=092310&locale=en | http://datasheet.moeller.net/datasheet.php?model=092310&locale=en
Y7-94261 | T5B-1-8210/E | 490.87 | ILS | 202 | 230 | 094261 | Rotary Cam and Switch-disconnectors | מפסק מחליף T5B-1-8210/E 1P 63A 1-0-2 | http://datasheet.moeller.net/datasheet.php?model=094261&locale=en | http://datasheet.moeller.net/datasheet.php?model=094261&locale=en
Y7-93094 | T5B-2-8211/E | 666.11 | ILS | 202 | 230 | 093094 | Rotary Cam and Switch-disconnectors | מפסק מחליף T5B-2-8211/E 2P 63A 1-0-2 | http://datasheet.moeller.net/datasheet.php?model=093094&locale=en | http://datasheet.moeller.net/datasheet.php?model=093094&locale=en
Y7-92394 | T5B-3-7/E | 876.12 | ILS | 202 | 230 | 092394 | Rotary Cam and Switch-disconnectors | מפסק מחליף T5B-3- 7/E 3P 63A 1-0-2 | http://datasheet.moeller.net/datasheet.php?model=092394&locale=en | http://datasheet.moeller.net/datasheet.php?model=092394&locale=en
Y7-92012 | T5B-4-88/E | 1015.22 | ILS | 202 | 230 | 092012 | Rotary Cam and Switch-disconnectors | מפסק מחליף T5B-4- 88/E 4P 63A 1-0-2 | http://datasheet.moeller.net/datasheet.php?model=092012&locale=en | http://datasheet.moeller.net/datasheet.php?model=092012&locale=en
Y7-91871 | T5B-5-8361/E | 1190.43 | ILS | 202 | 230 | 091871 | Rotary Cam and Switch-disconnectors | מפסק מחליף T5B-5- 8361/E 5P 63A 1-0-2 | http://datasheet.moeller.net/datasheet.php?model=091871&locale=en | http://datasheet.moeller.net/datasheet.php?model=091871&locale=en
Y7-93465 | T5B-2-39/E | 666.11 | ILS | 202 | 230 | 093465 | Rotary Cam and Switch-disconnectors | מפסק מחליף T5B-2- 39/E 2P 63A 1-2 | http://datasheet.moeller.net/datasheet.php?model=093465&locale=en | http://datasheet.moeller.net/datasheet.php?model=093465&locale=en
Y7-92402 | T5B-3-50/E | 876.12 | ILS | 202 | 230 | 092402 | Rotary Cam and Switch-disconnectors | מפסק מחליף T5B-3- 50/E 3P 63A 1-2 | http://datasheet.moeller.net/datasheet.php?model=092402&locale=en | http://datasheet.moeller.net/datasheet.php?model=092402&locale=en
Y7-92008 | T5B-4-90/E | 1015.22 | ILS | 202 | 230 | 092008 | Rotary Cam and Switch-disconnectors | מפסק מחליף T5B-4- 90/E 4P 63A 1-2 | http://datasheet.moeller.net/datasheet.php?model=092008&locale=en | http://datasheet.moeller.net/datasheet.php?model=092008&locale=en
Y7-92422 | T5B-3-2/E | 876.12 | ILS | 202 | 230 | 092422 | Rotary Cam and Switch-disconnectors | מפסק הופך כיוון סיבובי מנוע T5B-3-2/E 3P 63A | http://datasheet.moeller.net/datasheet.php?model=092422&locale=en | http://datasheet.moeller.net/datasheet.php?model=092422&locale=en
Y7-92160 | T5B-4-3/E | 1015.22 | ILS | 202 | 230 | 092160 | Rotary Cam and Switch-disconnectors | מפסק כוכב משולש T5B-4-3/E 3P 63A | http://datasheet.moeller.net/datasheet.php?model=092160&locale=en | http://datasheet.moeller.net/datasheet.php?model=092160&locale=en
Y7-92156 | T5B-4-4/E | 1015.22 | ILS | 202 | 230 | 092156 | Rotary Cam and Switch-disconnectors | מפסק 2 מהירויות T5B-4-4/E 3P 63A 0-1-2 | http://datasheet.moeller.net/datasheet.php?model=092156&locale=en | http://datasheet.moeller.net/datasheet.php?model=092156&locale=en
Y7-IL63ACAM907924 | T5B-1-SOND/E 63A-IL | 1272.03 | ILS | 202 | 230 | Y7-IL63ACAM907924 | Rotary Cam and Switch-disconnectors | מפסק מיוחד 1 קומה T5B-1-SOND*/E 63A | http://datasheet.moeller.net/datasheet.php?model=907924&locale=en | http://datasheet.moeller.net/datasheet.php?model=907924&locale=en
Y7-IL63ACAM907925 | T5B-2-SOND/E 63A-IL | 1381.7 | ILS | 202 | 230 | Y7-IL63ACAM907925 | Rotary Cam and Switch-disconnectors | מפסק מיוחד 2 קומות T5B-2-SOND*/E 63A | http://datasheet.moeller.net/datasheet.php?model=907925&locale=en | http://datasheet.moeller.net/datasheet.php?model=907925&locale=en
Y7-IL63ACAM907926 | T5B-3-SOND/E 63A-IL | 1486.04 | ILS | 202 | 230 | Y7-IL63ACAM907926 | Rotary Cam and Switch-disconnectors | מפסק מיוחד 3 קומות T5B-3-SOND*/E 63A | http://datasheet.moeller.net/datasheet.php?model=907926&locale=en | http://datasheet.moeller.net/datasheet.php?model=907926&locale=en
Y7-IL63ACAM907927 | T5B-4-SOND/E 63A-IL | 1649.22 | ILS | 202 | 230 | Y7-IL63ACAM907927 | Rotary Cam and Switch-disconnectors | מפסק מיוחד 4 קומות T5B-4-SOND*/E 63A | http://datasheet.moeller.net/datasheet.php?model=907927&locale=en | http://datasheet.moeller.net/datasheet.php?model=907927&locale=en
Y7-IL63ACAM907928 | T5B-5-SOND/E 63A-IL | 1907.37 | ILS | 202 | 230 | Y7-IL63ACAM907928 | Rotary Cam and Switch-disconnectors | מפסק מיוחד 5 קומות T5B-5-SOND*/E 63A | http://datasheet.moeller.net/datasheet.php?model=907928&locale=en | http://datasheet.moeller.net/datasheet.php?model=907928&locale=en
Y7-IL63ACAM907929 | T5B-6-SOND/E 63A-IL | 2071.89 | ILS | 202 | 230 | Y7-IL63ACAM907929 | Rotary Cam and Switch-disconnectors | מפסק מיוחד 6 קומות T5B-6-SOND*/E 63A | http://datasheet.moeller.net/datasheet.php?model=907929&locale=en | http://datasheet.moeller.net/datasheet.php?model=907929&locale=en
Y7-IL63ACAM907930 | T5B-7-SOND/E 63A-IL | 2225.72 | ILS | 202 | 230 | Y7-IL63ACAM907930 | Rotary Cam and Switch-disconnectors | מפסק מיוחד 7 קומות T5B-7-SOND*/E 63A | http://datasheet.moeller.net/datasheet.php?model=907930&locale=en | http://datasheet.moeller.net/datasheet.php?model=907930&locale=en
Y7-IL63ACAM907931 | T5B-8-SOND/E 63A-IL | 2390.23 | ILS | 202 | 230 | Y7-IL63ACAM907931 | Rotary Cam and Switch-disconnectors | מפסק מיוחד 8 קומות T5B-8-SOND*/E 63A | http://datasheet.moeller.net/datasheet.php?model=907931&locale=en | http://datasheet.moeller.net/datasheet.php?model=907931&locale=en
Y7-IL63ACAM907932 | T5B-9-SOND/E 63A-IL | 2548.07 | ILS | 202 | 230 | Y7-IL63ACAM907932 | Rotary Cam and Switch-disconnectors | מפסק מיוחד 9 קומות T5B-9-SOND*/E 63A | http://datasheet.moeller.net/datasheet.php?model=907932&locale=en | http://datasheet.moeller.net/datasheet.php?model=907932&locale=en
Y7-IL63ACAM907933 | T5B-10-SOND/E 63A-IL | 2762.09 | ILS | 202 | 230 | Y7-IL63ACAM907933 | Rotary Cam and Switch-disconnectors | מפסק מיוחד 10 קומות T5B-10-SOND*/E 63A | http://datasheet.moeller.net/datasheet.php?model=907933&locale=en | http://datasheet.moeller.net/datasheet.php?model=907933&locale=en
Y7-97226 | T5-1-8200/E | 595.23 | ILS | 202 | 230 | 097226 | Rotary Cam and Switch-disconnectors | T5-1-8200/E | http://datasheet.moeller.net/datasheet.php?model=97226&locale=en | http://datasheet.moeller.net/datasheet.php?model=97226&locale=en
Y7-98810 | T5-1-102/E | 630 | ILS | 202 | 230 | 098810 | Rotary Cam and Switch-disconnectors | T5-1-102/E | http://datasheet.moeller.net/datasheet.php?model=98810&locale=en | http://datasheet.moeller.net/datasheet.php?model=98810&locale=en
Y7-96010 | T5-4-8223/E | 892.95 | ILS |  | 230 | 096010 |  | T5-4-8223/E | http://datasheet.moeller.net/datasheet.php?model=96010&locale=en | http://datasheet.moeller.net/datasheet.php?model=96010&locale=en
Y7-96062 | T5-4-3/E | 1050 | ILS | 202 | 230 | 096062 | Rotary Cam and Switch-disconnectors | T5-4-3/E | http://datasheet.moeller.net/datasheet.php?model=96062&locale=en | http://datasheet.moeller.net/datasheet.php?model=96062&locale=en
Y7-96385 | T5-3-8342/E | 910.88 | ILS | 202 | 230 | 096385 | Rotary Cam and Switch-disconnectors | מפסק T5-3-8342/E 6P 100A 0-1 | http://datasheet.moeller.net/datasheet.php?model=096385&locale=en | http://datasheet.moeller.net/datasheet.php?model=096385&locale=en
Y7-97207 | T5-1-8210/Z | 868.07 | ILS | 202 | 230 | 097207 | Rotary Cam and Switch-disconnectors | מפסק מחליף T5-1-8210/E 1P 100A 1-0-2 | http://datasheet.moeller.net/datasheet.php?model=097207&locale=en | http://datasheet.moeller.net/datasheet.php?model=097207&locale=en
Y7-96474 | T5-3-7/E | 910.88 | ILS | 202 | 230 | 096474 | Rotary Cam and Switch-disconnectors | מפסק מחליף T5-3- 7/E 3P 100A 1-0-2 | http://datasheet.moeller.net/datasheet.php?model=96474&locale=en | http://datasheet.moeller.net/datasheet.php?model=96474&locale=en
Y7-95720 | T5-4-88/E | 1050 | ILS | 202 | 230 | 095720 | Rotary Cam and Switch-disconnectors | מפסק מחליף T5-4- 88/E 4P 100A 1-0-2 | http://datasheet.moeller.net/datasheet.php?model=095720&locale=en | http://datasheet.moeller.net/datasheet.php?model=095720&locale=en
Y7-95280 | T5-5-8361/E | 1259.98 | ILS | 202 | 230 | 095280 | Rotary Cam and Switch-disconnectors | מפסק מחליף T5-5-8361/E 5P 100A 1-0-2 | http://datasheet.moeller.net/datasheet.php?model=095280&locale=en | http://datasheet.moeller.net/datasheet.php?model=095280&locale=en
Y7-96502 | T5-3-2/E | 945.65 | ILS | 202 | 230 | 096502 | Rotary Cam and Switch-disconnectors | מפסק הופך כיוון סיבובי מנוע T5-3-2/E 3P 100A | http://datasheet.moeller.net/datasheet.php?model=096502&locale=en | http://datasheet.moeller.net/datasheet.php?model=096502&locale=en
Y7-IL10ACAM907978 | T5-1-SOND/E 100A-IL | 1326.86 | ILS | 202 | 230 | Y7-IL10ACAM907978 | Rotary Cam and Switch-disconnectors | מפסק מיוחד 1 קומה T5-1-SOND*/E 100A | http://datasheet.moeller.net/datasheet.php?model=907978&locale=en | http://datasheet.moeller.net/datasheet.php?model=907978&locale=en
Y7-IL10ACAM907979 | T5-2-SOND/E 100A-IL | 1435.21 | ILS | 202 | 230 | Y7-IL10ACAM907979 | Rotary Cam and Switch-disconnectors | מפסק מיוחד 2 קומות T5-2-SOND*/E 100A | http://datasheet.moeller.net/datasheet.php?model=907979&locale=en | http://datasheet.moeller.net/datasheet.php?model=907979&locale=en
Y7-IL10ACAM907980 | T5-3-SOND/E 100A-IL | 1539.54 | ILS | 202 | 230 | Y7-IL10ACAM907980 | Rotary Cam and Switch-disconnectors | מפסק מיוחד 3 קומות T5-3-SOND*/E 100A | http://datasheet.moeller.net/datasheet.php?model=907980&locale=en | http://datasheet.moeller.net/datasheet.php?model=907980&locale=en
Y7-IL10ACAM907981 | T5-4-SOND/E 100A-IL | 1704.06 | ILS | 202 | 230 | Y7-IL10ACAM907981 | Rotary Cam and Switch-disconnectors | מפסק מיוחד 4 קומות T5-4-SOND*/E 100A | http://datasheet.moeller.net/datasheet.php?model=907981&locale=en | http://datasheet.moeller.net/datasheet.php?model=907981&locale=en
Y7-IL10ACAM907982 | T5-5-SOND/E 100A-IL | 1967.55 | ILS | 202 | 230 | Y7-IL10ACAM907982 | Rotary Cam and Switch-disconnectors | מפסק מיוחד 5 קומות T5-5-SOND*/E 100A | http://datasheet.moeller.net/datasheet.php?model=907982&locale=en | http://datasheet.moeller.net/datasheet.php?model=907982&locale=en
Y7-IL10ACAM907983 | T5-6-SOND/E 100A-IL | 2126.73 | ILS | 202 | 230 | Y7-IL10ACAM907983 | Rotary Cam and Switch-disconnectors | מפסק מיוחד 6 קומות T5-6-SOND*/E 100A | http://datasheet.moeller.net/datasheet.php?model=907983&locale=en | http://datasheet.moeller.net/datasheet.php?model=907983&locale=en
Y7-IL10ACAM907984 | T5-7-SOND/E 100A-IL | 2285.9 | ILS | 202 | 230 | Y7-IL10ACAM907984 | Rotary Cam and Switch-disconnectors | מפסק מיוחד 7 קומות T5-7-SOND*/E 100A | http://datasheet.moeller.net/datasheet.php?model=907984&locale=en | http://datasheet.moeller.net/datasheet.php?model=907984&locale=en
Y7-IL10ACAM907985 | T5-8-SOND/E 100A-IL | 2439.73 | ILS | 202 | 230 | Y7-IL10ACAM907985 | Rotary Cam and Switch-disconnectors | מפסק מיוחד 8 קומות T5-8-SOND*/E 100A | http://datasheet.moeller.net/datasheet.php?model=907985&locale=en | http://datasheet.moeller.net/datasheet.php?model=907985&locale=en
Y7-IL10ACAM907986 | T5-9-SOND/E 100A-IL | 2602.91 | ILS | 202 | 230 | Y7-IL10ACAM907986 | Rotary Cam and Switch-disconnectors | מפסק מיוחד 9 קומות T5-9-SOND*/E 100A | http://datasheet.moeller.net/datasheet.php?model=907986&locale=en | http://datasheet.moeller.net/datasheet.php?model=907986&locale=en
Y7-IL10ACAM907987 | T5-10-SOND/E 100A-IL | 2807.54 | ILS | 202 | 230 | Y7-IL10ACAM907987 | Rotary Cam and Switch-disconnectors | מפסק מיוחד 10קומות T5-10-SOND*/E 100A | http://datasheet.moeller.net/datasheet.php?model=907987&locale=en | http://datasheet.moeller.net/datasheet.php?model=907987&locale=en
Y7-93972 | DE-P3 | 30.95 | ILS | 202 | 230 | 093972 | Rotary Cam and Switch-disconnectors | מצמד-למפסק T5(B)-DE-P3 | http://datasheet.moeller.net/datasheet.php?model=093972&locale=en | http://datasheet.moeller.net/datasheet.php?model=093972&locale=en
Y7-29417 | ZAV-P3 | 24.33 | ILS | 202 | 230 | 029417 | Rotary Cam and Switch-disconnectors | מאריך לציר אורך 25 מ"מ ZAV-P3 | http://datasheet.moeller.net/datasheet.php?model=029417&locale=en | http://datasheet.moeller.net/datasheet.php?model=029417&locale=en
Y7-70242 | AZ-P3 | 24.08 | ILS | 202 | 230 | 070242 | Rotary Cam and Switch-disconnectors | ציר 35.6 מ"מ (עבור AZ-P3 (P3.../Z | http://datasheet.moeller.net/datasheet.php?model=070242&locale=en | http://datasheet.moeller.net/datasheet.php?model=070242&locale=en
Y7-65496 | AE-P3 | 16.42 | ILS | 202 | 230 | 065496 | Rotary Cam and Switch-disconnectors | ציר (עבור AE-P3 (P3.../E | http://datasheet.moeller.net/datasheet.php?model=065496&locale=en | http://datasheet.moeller.net/datasheet.php?model=065496&locale=en
Y7-266906 | FS-ALU980-P3 | 35.17 | ILS | 202 | 230 | 266906 | Rotary Cam and Switch-disconnectors | רוזטה ללא חריטה עבור מ"ז FS-980-P3 - P3 | http://datasheet.moeller.net/datasheet.php?model=266906&locale=en | http://datasheet.moeller.net/datasheet.php?model=266906&locale=en
Y7-52999 | SVB-P3 | 105.65 | ILS | 202 | 230 | 052999 | Rotary Cam and Switch-disconnectors | סגר אדום למנעול תליה SVB-P3 | http://datasheet.moeller.net/datasheet.php?model=052999&locale=en | http://datasheet.moeller.net/datasheet.php?model=052999&locale=en
Y7-62491 | SVB-SW-P3 | 105.65 | ILS | 202 | 230 | 062491 | Rotary Cam and Switch-disconnectors | סגר שחור למנעול תליה SVB-SW-P3 | http://datasheet.moeller.net/datasheet.php?model=062491&locale=en | http://datasheet.moeller.net/datasheet.php?model=062491&locale=en
Y7-48289 | UV-P3 | 52.43 | ILS | 202 | 230 | 048289 | Rotary Cam and Switch-disconnectors | התקן מצמד+מגעים UV-P3 | http://datasheet.moeller.net/datasheet.php?model=048289&locale=en | http://datasheet.moeller.net/datasheet.php?model=048289&locale=en
Y7-24671 | ZVV-P3 | 34.25 | ILS | 202 | 230 | 024671 | Rotary Cam and Switch-disconnectors | מאריך לערכת נעילה (ZVV-P3 (UV-P3 | http://datasheet.moeller.net/datasheet.php?model=024671&locale=en | http://datasheet.moeller.net/datasheet.php?model=024671&locale=en
Y7-45065 | V/EA/SVB-T5 | 168.53 | ILS | 202 | 230 | 045065 | Rotary Cam and Switch-disconnectors | ערכת מנעול תליה אדום V/EA/SVB-T5 | http://datasheet.moeller.net/datasheet.php?model=045065&locale=en | http://datasheet.moeller.net/datasheet.php?model=045065&locale=en
Y7-41282 | KNB-P3 | 31.43 | ILS | 202 | 230 | 041282 | Rotary Cam and Switch-disconnectors | ידית רגילה שחורה KNB-P3 | http://datasheet.moeller.net/datasheet.php?model=041282&locale=en | http://datasheet.moeller.net/datasheet.php?model=041282&locale=en
Y7-46028 | KNB-RT-P3 | 31.43 | ILS | 202 | 230 | 046028 | Rotary Cam and Switch-disconnectors | ידית רגילה אדומה KNB-RT-P3 | http://datasheet.moeller.net/datasheet.php?model=046028&locale=en | http://datasheet.moeller.net/datasheet.php?model=046028&locale=en
Y7-207439 | CI-K4-T5B-2 | 450.74 | ILS | 202 | 230 | 207439 | Rotary Cam and Switch-disconnectors | קופסא עד 2 קומות(למצמד)CI-K4-T5B-2 | http://datasheet.moeller.net/datasheet.php?model=207439&locale=en | http://datasheet.moeller.net/datasheet.php?model=207439&locale=en
Y7-207440 | CI-K4-T5B-4 | 460.12 | ILS | 202 | 230 | 207440 | Rotary Cam and Switch-disconnectors | קופסא עד 4 קומות(למצמד)CI-K4-T5B-4 | http://datasheet.moeller.net/datasheet.php?model=207440&locale=en | http://datasheet.moeller.net/datasheet.php?model=207440&locale=en
Y7-207441 | CI-K5-T5-2 | 419.99 | ILS | 202 | 230 | 207441 | Rotary Cam and Switch-disconnectors | קופסא עד 2 קומות(למצמד)CI-K5-T5-2 | http://datasheet.moeller.net/datasheet.php?model=207441&locale=en | http://datasheet.moeller.net/datasheet.php?model=207441&locale=en
Y7-207442 | CI-K5-T5-4 | 438.72 | ILS | 202 | 230 | 207442 | Rotary Cam and Switch-disconnectors | קופסא עד 4 קומות(למצמד)CI-K5-T5-4 | http://datasheet.moeller.net/datasheet.php?model=207442&locale=en | http://datasheet.moeller.net/datasheet.php?model=207442&locale=en
Y7-216374 | M22-A | 15.78 | ILS | 201 | 720 | 216374 | Control and signal devices | התקן קיבוע לפנל/דלת M22-A | http://datasheet.moeller.net/datasheet.php?model=216374&locale=en | http://datasheet.moeller.net/datasheet.php?model=216374&locale=en
Y7-279437 | M22-A4 | 37.57 | ILS | 201 | 720 | 279437 | Control and signal devices | התקן קיבוע ל-4 מודולים M22-A4 | http://datasheet.moeller.net/datasheet.php?model=279437&locale=en | http://datasheet.moeller.net/datasheet.php?model=279437&locale=en
Y7-107898 | M22-CK20 | 88.26 | ILS | 201 | 720 | 107898 | Control and signal devices | מגעי עזר 2NO חבור קפיצי M22-CK20 | http://datasheet.moeller.net/datasheet.php?model=107898&locale=en | http://datasheet.moeller.net/datasheet.php?model=107898&locale=en
Y7-107899 | M22-CK02 | 88.26 | ILS | 201 | 720 | 107899 | Control and signal devices | מגעי עזר 2NC חבור קפיצי M22-CK02 | http://datasheet.moeller.net/datasheet.php?model=107899&locale=en | http://datasheet.moeller.net/datasheet.php?model=107899&locale=en
Y7-107940 | M22-CK11 | 88.26 | ILS | 201 | 720 | 107940 | Control and signal devices | מגעי עזר 1+1 חבור קפיצי(מתאים גם לברקר NZM-LZM ) M22-CK11 | http://datasheet.moeller.net/datasheet.php?model=107940&locale=en | http://datasheet.moeller.net/datasheet.php?model=107940&locale=en
Y7-216380 | M22-KC10 | 32.51 | ILS | 201 | 720 | 216380 | Control and signal devices | מגע פתוח לקופסא (M22-KC10 (NO | http://datasheet.moeller.net/datasheet.php?model=216380&locale=en | http://datasheet.moeller.net/datasheet.php?model=216380&locale=en
Y7-216382 | M22-KC01 | 32.51 | ILS | 201 | 720 | 216382 | Control and signal devices | מגע סגור לקופסא (M22-KC01 (NC | http://datasheet.moeller.net/datasheet.php?model=216382&locale=en | http://datasheet.moeller.net/datasheet.php?model=216382&locale=en
Y7-150643 | M22-K01PV6 | 46.8 | ILS | 201 | 720 | 150643 | Control and signal devices | M22-K01PV6 | http://datasheet.moeller.net/datasheet.php?model=150643&locale=en | http://datasheet.moeller.net/datasheet.php?model=150643&locale=en
Y7-180792 | M22-FK10 | 35.05 | ILS | 201 | 720 | 180792 | Control and signal devices | M22-FK10 | http://datasheet.moeller.net/datasheet.php?model=180792&locale=en | http://datasheet.moeller.net/datasheet.php?model=180792&locale=en
Y7-180791 | M22-FK01 | 34.51 | ILS | 201 | 720 | 180791 | Control and signal devices | M22-FK01 | http://datasheet.moeller.net/datasheet.php?model=180791&locale=en | http://datasheet.moeller.net/datasheet.php?model=180791&locale=en
Y7-216558 | M22-LED-R | 53.51 | ILS | 201 | 720 | 216558 | Control and signal devices | לד אדום לפנל/דלת (M22-LED-R(24V | http://datasheet.moeller.net/datasheet.php?model=216558&locale=en | http://datasheet.moeller.net/datasheet.php?model=216558&locale=en
Y7-216559 | M22-LED-G | 53.51 | ILS | 201 | 720 | 216559 | Control and signal devices | לד ירוק לפנל/דלת (M22-LED-G(24V | http://datasheet.moeller.net/datasheet.php?model=216559&locale=en | http://datasheet.moeller.net/datasheet.php?model=216559&locale=en
Y7-216557 | M22-LED-W | 53.51 | ILS | 201 | 720 | 216557 | Control and signal devices | לד לבן לפנל/דלת (M22-LED-W(24V | http://datasheet.moeller.net/datasheet.php?model=216557&locale=en | http://datasheet.moeller.net/datasheet.php?model=216557&locale=en
Y7-218057 | M22-LED-B | 53.51 | ILS | 201 | 720 | 218057 | Control and signal devices | לד כחול לפנל/דלת (M22-LED-B(24V | http://datasheet.moeller.net/datasheet.php?model=218057&locale=en | http://datasheet.moeller.net/datasheet.php?model=218057&locale=en
Y7-180800 | M22-FLED-RGB | 127.07 | ILS | 201 | 720 | 180800 | Control and signal devices | מולטי לד לפנל/דלת (M22-FLED-RGB (24V | http://datasheet.moeller.net/datasheet.php?model=180800&locale=en | http://datasheet.moeller.net/datasheet.php?model=180800&locale=en
Y7-216564 | M22-LED230-R | 78.91 | ILS | 201 | 720 | 216564 | Control and signal devices | לד אדום לפנל/דלת M22-LED (230)-R | http://datasheet.moeller.net/datasheet.php?model=216564&locale=en | http://datasheet.moeller.net/datasheet.php?model=216564&locale=en
Y7-216565 | M22-LED230-G | 78.91 | ILS | 201 | 720 | 216565 | Control and signal devices | לד ירוק לפנל/דלת M22-LED (230)-G | http://datasheet.moeller.net/datasheet.php?model=216565&locale=en | http://datasheet.moeller.net/datasheet.php?model=216565&locale=en
Y7-216563 | M22-LED230-W | 78.91 | ILS | 201 | 720 | 216563 | Control and signal devices | לד לבן לפנל/דלת M22-LED (230)-W | http://datasheet.moeller.net/datasheet.php?model=216563&locale=en | http://datasheet.moeller.net/datasheet.php?model=216563&locale=en
Y7-218059 | M22-LED230-B | 78.91 | ILS | 201 | 720 | 218059 | Control and signal devices | לד כחול לפנל/דלת M22-LED (230)-B | http://datasheet.moeller.net/datasheet.php?model=218059&locale=en | http://datasheet.moeller.net/datasheet.php?model=218059&locale=en
Y7-216561 | M22-LEDC-R | 53.51 | ILS | 201 | 720 | 216561 | Control and signal devices | לד אדום לקופסא (M22-LEDC-R(24V | http://datasheet.moeller.net/datasheet.php?model=216561&locale=en | http://datasheet.moeller.net/datasheet.php?model=216561&locale=en
Y7-216562 | M22-LEDC-G | 53.51 | ILS | 201 | 720 | 216562 | Control and signal devices | לד ירוק לקופסא (M22-LEDC-G(24V | http://datasheet.moeller.net/datasheet.php?model=216562&locale=en | http://datasheet.moeller.net/datasheet.php?model=216562&locale=en
Y7-216560 | M22-LEDC-W | 53.51 | ILS | 201 | 720 | 216560 | Control and signal devices | לד לבן לקופסא (M22-LEDC-W(24V | http://datasheet.moeller.net/datasheet.php?model=216560&locale=en | http://datasheet.moeller.net/datasheet.php?model=216560&locale=en
Y7-218058 | M22-LEDC-B | 49.41 | ILS | 201 | 720 | 218058 | Control and signal devices | M22-LEDC-B | http://datasheet.moeller.net/datasheet.php?model=218058&locale=en | http://datasheet.moeller.net/datasheet.php?model=218058&locale=en
Y7-216567 | M22-LEDC230-R | 78.91 | ILS | 201 | 720 | 216567 | Control and signal devices | לד אדום לקופסא M22-LEDC (230)-R | http://datasheet.moeller.net/datasheet.php?model=216567&locale=en | http://datasheet.moeller.net/datasheet.php?model=216567&locale=en
Y7-216568 | M22-LEDC230-G | 78.91 | ILS | 201 | 720 | 216568 | Control and signal devices | לד ירוק לקופסא M22-LEDC (230)-G | http://datasheet.moeller.net/datasheet.php?model=216568&locale=en | http://datasheet.moeller.net/datasheet.php?model=216568&locale=en
Y7-216566 | M22-LEDC230-W | 78.91 | ILS | 201 | 720 | 216566 | Control and signal devices | לד לבן לקופסא M22-LEDC (230)-W | http://datasheet.moeller.net/datasheet.php?model=216566&locale=en | http://datasheet.moeller.net/datasheet.php?model=216566&locale=en
Y7-218060 | M22-LEDC230-B | 78.91 | ILS | 201 | 720 | 218060 | Control and signal devices | M22-LEDC 230-B | http://datasheet.moeller.net/datasheet.php?model=218060&locale=en | http://datasheet.moeller.net/datasheet.php?model=218060&locale=en
Y7-231078 | M22-XLED60 | 59.52 | ILS | 201 | 720 | 231078 | Control and signal devices | נגד להורדת מתח לנורה M22-XLED60 30V | http://datasheet.moeller.net/datasheet.php?model=231078&locale=en | http://datasheet.moeller.net/datasheet.php?model=231078&locale=en
Y7-271541 | M22-XLED220 | 168.53 | ILS | 201 | 720 | 271541 | Control and signal devices | נגד להורדת מתח לנורה 30V עבור מתח M22-XLED220 ,220VDC | http://datasheet.moeller.net/datasheet.php?model=271541&locale=en | http://datasheet.moeller.net/datasheet.php?model=271541&locale=en
Y7-231079 | M22-XLED-T | 59.52 | ILS | 201 | 720 | 231079 | Control and signal devices | דיודה לבדיקת נורות M22-XLED-T | http://datasheet.moeller.net/datasheet.php?model=231079&locale=en | http://datasheet.moeller.net/datasheet.php?model=231079&locale=en
Y7-231080 | M22-XLED230-T | 88.26 | ILS | 201 | 720 | 231080 | Control and signal devices | קבל לבדיקת נורות לחיבור M22-XLED230-T 400V | http://datasheet.moeller.net/datasheet.php?model=231080&locale=en | http://datasheet.moeller.net/datasheet.php?model=231080&locale=en
Y7-180797 | M22-FLED-G | 73.57 | ILS | 201 | 720 | 180797 | Control and signal devices | M22-FLED-G | http://datasheet.moeller.net/datasheet.php?model=180797&locale=en | http://datasheet.moeller.net/datasheet.php?model=180797&locale=en
Y7-180795 | M22-FLED-W | 73.57 | ILS | 201 | 720 | 180795 | Control and signal devices | M22-FLED-W | http://datasheet.moeller.net/datasheet.php?model=180795&locale=en | http://datasheet.moeller.net/datasheet.php?model=180795&locale=en
Y7-180796 | M22-FLED-B | 73.57 | ILS | 201 | 720 | 180796 | Control and signal devices | M22-FLED-B | http://datasheet.moeller.net/datasheet.php?model=180796&locale=en | http://datasheet.moeller.net/datasheet.php?model=180796&locale=en
Y7-180799 | M22-FLED-RG | 93.63 | ILS | 201 | 720 | 180799 | Control and signal devices | M22-FLED-RG | http://datasheet.moeller.net/datasheet.php?model=180799&locale=en | http://datasheet.moeller.net/datasheet.php?model=180799&locale=en
Y7-216772 | M22-L-R | 43.34 | ILS | 201 | 720 | 216772 | Control and signal devices | ראש נורה שטוח אדום M22-L-R | http://datasheet.moeller.net/datasheet.php?model=216772&locale=en | http://datasheet.moeller.net/datasheet.php?model=216772&locale=en
Y7-216773 | M22-L-G | 43.34 | ILS | 201 | 720 | 216773 | Control and signal devices | ראש נורה שטוח ירוק M22-L-G | http://datasheet.moeller.net/datasheet.php?model=216773&locale=en | http://datasheet.moeller.net/datasheet.php?model=216773&locale=en
Y7-216774 | M22-L-Y | 43.34 | ILS | 201 | 720 | 216774 | Control and signal devices | ראש נורה שטוח צהוב M22-L-Y | http://datasheet.moeller.net/datasheet.php?model=216774&locale=en | http://datasheet.moeller.net/datasheet.php?model=216774&locale=en
Y7-216775 | M22-L-B | 43.34 | ILS | 201 | 720 | 216775 | Control and signal devices | ראש נורה שטוח כחול M22-L-B | http://datasheet.moeller.net/datasheet.php?model=216775&locale=en | http://datasheet.moeller.net/datasheet.php?model=216775&locale=en
Y7-216771 | M22-L-W | 43.34 | ILS | 201 | 720 | 216771 | Control and signal devices | ראש נורה שטוח לבן M22-L-W | http://datasheet.moeller.net/datasheet.php?model=216771&locale=en | http://datasheet.moeller.net/datasheet.php?model=216771&locale=en
Y7-216594 | M22-D-R | 37.85 | ILS | 201 | 720 | 216594 | Control and signal devices | ראש לחצן אדום M22-D-R | http://datasheet.moeller.net/datasheet.php?model=216594&locale=en | http://datasheet.moeller.net/datasheet.php?model=216594&locale=en
Y7-216605 | M22-D-R-X0 | 37.85 | ILS | 201 | 720 | 216605 | Control and signal devices | ראש לחצן אדום עם סימון M22-D-R-X0 0 | http://datasheet.moeller.net/datasheet.php?model=216605&locale=en | http://datasheet.moeller.net/datasheet.php?model=216605&locale=en
Y7-216596 | M22-D-G | 37.85 | ILS | 201 | 720 | 216596 | Control and signal devices | ראש לחצן ירוק M22-D-G | http://datasheet.moeller.net/datasheet.php?model=216596&locale=en | http://datasheet.moeller.net/datasheet.php?model=216596&locale=en
Y7-216607 | M22-D-G-X1 | 37.85 | ILS | 201 | 720 | 216607 | Control and signal devices | ראש לחצן ירוק עם סימון M22-D-G-X1 I | http://datasheet.moeller.net/datasheet.php?model=216607&locale=en | http://datasheet.moeller.net/datasheet.php?model=216607&locale=en
Y7-216598 | M22-D-Y | 37.85 | ILS | 201 | 720 | 216598 | Control and signal devices | ראש לחצן צהוב M22-D-Y | http://datasheet.moeller.net/datasheet.php?model=216598&locale=en | http://datasheet.moeller.net/datasheet.php?model=216598&locale=en
Y7-216600 | M22-D-B | 37.85 | ILS | 201 | 720 | 216600 | Control and signal devices | ראש לחצן כחול M22-D-B | http://datasheet.moeller.net/datasheet.php?model=216600&locale=en | http://datasheet.moeller.net/datasheet.php?model=216600&locale=en
Y7-216592 | M22-D-W | 37.85 | ILS | 201 | 720 | 216592 | Control and signal devices | ראש לחצן לבן M22-D-W | http://datasheet.moeller.net/datasheet.php?model=216592&locale=en | http://datasheet.moeller.net/datasheet.php?model=216592&locale=en
Y7-216590 | M22-D-S | 37.85 | ILS | 201 | 720 | 216590 | Control and signal devices | ראש לחצן שחור M22-D-S | http://datasheet.moeller.net/datasheet.php?model=216590&locale=en | http://datasheet.moeller.net/datasheet.php?model=216590&locale=en
Y7-216636 | M22-DH-S | 69.97 | ILS | 201 | 720 | 216636 | Control and signal devices | ראש לחצן שחור מוגבה M22-DH-S | http://datasheet.moeller.net/datasheet.php?model=216636&locale=en | http://datasheet.moeller.net/datasheet.php?model=216636&locale=en
Y7-216617 | M22-DR-R | 69.97 | ILS | 201 | 720 | 216617 | Control and signal devices | ראש לחצן נתפס אדום M22-DR-R | http://datasheet.moeller.net/datasheet.php?model=216617&locale=en | http://datasheet.moeller.net/datasheet.php?model=216617&locale=en
Y7-216619 | M22-DR-G | 69.97 | ILS | 201 | 720 | 216619 | Control and signal devices | ראש לחצן נתפס ירוק M22-DR-G | http://datasheet.moeller.net/datasheet.php?model=216619&locale=en | http://datasheet.moeller.net/datasheet.php?model=216619&locale=en
Y7-216621 | M22-DR-Y | 69.97 | ILS | 201 | 720 | 216621 | Control and signal devices | ראש לחצן נתפס צהוב M22-DR-Y | http://datasheet.moeller.net/datasheet.php?model=216621&locale=en | http://datasheet.moeller.net/datasheet.php?model=216621&locale=en
Y7-216623 | M22-DR-B | 69.97 | ILS | 201 | 720 | 216623 | Control and signal devices | ראש לחצן נתפס כחול M22-DR-B | http://datasheet.moeller.net/datasheet.php?model=216623&locale=en | http://datasheet.moeller.net/datasheet.php?model=216623&locale=en
Y7-216615 | M22-DR-W | 69.97 | ILS | 201 | 720 | 216615 | Control and signal devices | ראש לחצן נתפס לבן M22-DR-W | http://datasheet.moeller.net/datasheet.php?model=216615&locale=en | http://datasheet.moeller.net/datasheet.php?model=216615&locale=en
Y7-216613 | M22-DR-S | 69.97 | ILS | 201 | 720 | 216613 | Control and signal devices | ראש לחצן נתפס שחור M22-DR-S | http://datasheet.moeller.net/datasheet.php?model=216613&locale=en | http://datasheet.moeller.net/datasheet.php?model=216613&locale=en
Y7-220921 | M22-DG-X | 62.99 | ILS | 201 | 720 | 220921 | Control and signal devices | ראש לחצן+ניפל מוגבה M22-DG-X | http://datasheet.moeller.net/datasheet.php?model=220921&locale=en | http://datasheet.moeller.net/datasheet.php?model=220921&locale=en
Y7-216714 | M22-DP-R | 77.58 | ILS | 201 | 720 | 216714 | Control and signal devices | ראש פטריה אדום M22-DP-R | http://datasheet.moeller.net/datasheet.php?model=216714&locale=en | http://datasheet.moeller.net/datasheet.php?model=216714&locale=en
Y7-216720 | M22-DP-R-X0 | 77.58 | ILS | 201 | 720 | 216720 | Control and signal devices | ראש פטריה אדום עם סימון "M22-DP-R-X0 "0 | http://datasheet.moeller.net/datasheet.php?model=216720&locale=en | http://datasheet.moeller.net/datasheet.php?model=216720&locale=en
Y7-216716 | M22-DP-G | 77.58 | ILS | 201 | 720 | 216716 | Control and signal devices | ראש פטריה ירוק M22-DP-G | http://datasheet.moeller.net/datasheet.php?model=216716&locale=en | http://datasheet.moeller.net/datasheet.php?model=216716&locale=en
Y7-216718 | M22-DP-Y | 77.58 | ILS | 201 | 720 | 216718 | Control and signal devices | ראש פטריה צהוב M22-DP-Y | http://datasheet.moeller.net/datasheet.php?model=216718&locale=en | http://datasheet.moeller.net/datasheet.php?model=216718&locale=en
Y7-216712 | M22-DP-S | 77.58 | ILS | 201 | 720 | 216712 | Control and signal devices | ראש פטריה שחור M22-DP-S | http://datasheet.moeller.net/datasheet.php?model=216712&locale=en | http://datasheet.moeller.net/datasheet.php?model=216712&locale=en
Y7-216726 | M22-DP-W-X1 | 77.58 | ILS | 201 | 720 | 216726 | Control and signal devices | ראש פטריה לבן M22-DP-W-X1 | http://datasheet.moeller.net/datasheet.php?model=216726&locale=en | http://datasheet.moeller.net/datasheet.php?model=216726&locale=en
Y7-216745 | M22-DRP-R | 112.35 | ILS | 201 | 720 | 216745 | Control and signal devices | ראש פטריה נתפס אדום M22-DRP-R | http://datasheet.moeller.net/datasheet.php?model=216745&locale=en | http://datasheet.moeller.net/datasheet.php?model=216745&locale=en
Y7-216747 | M22-DRP-G | 112.35 | ILS | 201 | 720 | 216747 | Control and signal devices | ראש פטריה נתפס ירוק M22-DRP-G | http://datasheet.moeller.net/datasheet.php?model=216747&locale=en | http://datasheet.moeller.net/datasheet.php?model=216747&locale=en
Y7-216749 | M22-DRP-Y | 112.35 | ILS | 201 | 720 | 216749 | Control and signal devices | ראש פטריה נתפס צהוב M22-DRP-Y | http://datasheet.moeller.net/datasheet.php?model=216749&locale=en | http://datasheet.moeller.net/datasheet.php?model=216749&locale=en
Y7-216743 | M22-DRP-S | 112.35 | ILS | 201 | 720 | 216743 | Control and signal devices | ראש פטריה נתפס שחור M22-DRP-S | http://datasheet.moeller.net/datasheet.php?model=216743&locale=en | http://datasheet.moeller.net/datasheet.php?model=216743&locale=en
Y7-216757 | M22-DRP-W-X1 | 112.35 | ILS | 201 | 720 | 216757 | Control and signal devices | ראש פטריה נתפס לבן M22-DRP-W-X1 | http://datasheet.moeller.net/datasheet.php?model=216757&locale=en | http://datasheet.moeller.net/datasheet.php?model=216757&locale=en
Y7-216925 | M22-DL-R | 69.97 | ILS | 201 | 720 | 216925 | Control and signal devices | ראש לחצן מואר אדום M22-DL-R | http://datasheet.moeller.net/datasheet.php?model=216925&locale=en | http://datasheet.moeller.net/datasheet.php?model=216925&locale=en
Y7-216927 | M22-DL-G | 69.97 | ILS | 201 | 720 | 216927 | Control and signal devices | ראש לחצן מואר ירוק M22-DL-G | http://datasheet.moeller.net/datasheet.php?model=216927&locale=en | http://datasheet.moeller.net/datasheet.php?model=216927&locale=en
Y7-216929 | M22-DL-Y | 69.97 | ILS | 201 | 720 | 216929 | Control and signal devices | ראש לחצן מואר צהוב M22-DL-Y | http://datasheet.moeller.net/datasheet.php?model=216929&locale=en | http://datasheet.moeller.net/datasheet.php?model=216929&locale=en
Y7-216931 | M22-DL-B | 69.97 | ILS | 201 | 720 | 216931 | Control and signal devices | ראש לחצן מואר כחול M22-DL-B | http://datasheet.moeller.net/datasheet.php?model=216931&locale=en | http://datasheet.moeller.net/datasheet.php?model=216931&locale=en
Y7-216922 | M22-DL-W | 69.97 | ILS | 201 | 720 | 216922 | Control and signal devices | ראש לחצן מואר לבן M22-DL-W | http://datasheet.moeller.net/datasheet.php?model=216922&locale=en | http://datasheet.moeller.net/datasheet.php?model=216922&locale=en
Y7-216933 | M22-DL-X | 69.97 | ILS | 201 | 720 | 216933 | Control and signal devices | ראש לחצן מואר ללא סימון M22-DL-X | http://datasheet.moeller.net/datasheet.php?model=216933&locale=en | http://datasheet.moeller.net/datasheet.php?model=216933&locale=en
Y7-216946 | M22-DRL-R | 98.99 | ILS | 201 | 720 | 216946 | Control and signal devices | ראש לחצן מואר נתפס אדום M22-DRL-R | http://datasheet.moeller.net/datasheet.php?model=216946&locale=en | http://datasheet.moeller.net/datasheet.php?model=216946&locale=en
Y7-216948 | M22-DRL-G | 98.99 | ILS | 201 | 720 | 216948 | Control and signal devices | ראש לחצן מואר נתפס ירוק M22-DRL-G | http://datasheet.moeller.net/datasheet.php?model=216948&locale=en | http://datasheet.moeller.net/datasheet.php?model=216948&locale=en
Y7-216950 | M22-DRL-Y | 98.99 | ILS | 201 | 720 | 216950 | Control and signal devices | ראש לחצן מואר נתפס צהוב M22-DRL-Y | http://datasheet.moeller.net/datasheet.php?model=216950&locale=en | http://datasheet.moeller.net/datasheet.php?model=216950&locale=en
Y7-216952 | M22-DRL-B | 98.99 | ILS | 201 | 720 | 216952 | Control and signal devices | ראש לחצן מואר נתפס כחול M22-DRL-B | http://datasheet.moeller.net/datasheet.php?model=216952&locale=en | http://datasheet.moeller.net/datasheet.php?model=216952&locale=en
Y7-216944 | M22-DRL-W | 98.99 | ILS | 201 | 720 | 216944 | Control and signal devices | ראש לחצן מואר נתפס לבן M22-DRL-W | http://datasheet.moeller.net/datasheet.php?model=216944&locale=en | http://datasheet.moeller.net/datasheet.php?model=216944&locale=en
Y7-216961 | M22-DRL-W-X0 | 98.99 | ILS | 201 | 720 | 216961 | Control and signal devices | ראש ל.מואר נתפס לבן עם סימון M22-DRL-W-X0 0 | http://datasheet.moeller.net/datasheet.php?model=216961&locale=en | http://datasheet.moeller.net/datasheet.php?model=216961&locale=en
Y7-230961 | M22-DGL-X | 112.35 | ILS | 201 | 720 | 230961 | Control and signal devices | לחצן מואר+ניפל מוגבה M22-DGL-X | http://datasheet.moeller.net/datasheet.php?model=230961&locale=en | http://datasheet.moeller.net/datasheet.php?model=230961&locale=en
Y7-216698 | M22-DDL-GR | 127.07 | ILS | 201 | 720 | 216698 | Control and signal devices | ראש לחצן כפול מואר (אדום ירוק) M22-DDL-GR | http://datasheet.moeller.net/datasheet.php?model=216698&locale=en | http://datasheet.moeller.net/datasheet.php?model=216698&locale=en
Y7-216704 | M22-DDL-WS | 127.07 | ILS | 201 | 720 | 216704 | Control and signal devices | ראש לחצן כפול מואר (שחור לבן) M22-DDL-WS | http://datasheet.moeller.net/datasheet.php?model=216704&locale=en | http://datasheet.moeller.net/datasheet.php?model=216704&locale=en
Y7-216700 | M22-DDL-GR-X1/X0 | 127.07 | ILS | 201 | 720 | 216700 | Control and signal devices | ראש לחצן כפול מואר (אדום-0 ירוק-M22-DDL-GR-X1/X0 (I | http://datasheet.moeller.net/datasheet.php?model=216700&locale=en | http://datasheet.moeller.net/datasheet.php?model=216700&locale=en
Y7-216706 | M22-DDL-WS-X1/X0 | 127.07 | ILS | 201 | 720 | 216706 | Control and signal devices | ר.לחצן כפול מואר M22-DDL-WS-X1/X0 | http://datasheet.moeller.net/datasheet.php?model=216706&locale=en | http://datasheet.moeller.net/datasheet.php?model=216706&locale=en
Y7-284832 | M22-DDLM-WS-X1/X0 | 127.07 | ILS | 201 | 720 | 284832 | Control and signal devices | ר.לחצן כפול מואר M22-DDLM-WS-X1/X0 | http://datasheet.moeller.net/datasheet.php?model=284832&locale=en | http://datasheet.moeller.net/datasheet.php?model=284832&locale=en
Y7-216702 | M22-DDL-GR-GB1/GB0 | 127.07 | ILS | 201 | 720 | 216702 | Control and signal devices | ראש לחצן כפול מואר (M22-DDL-GR-GB1/GB0 (START/STOP | http://datasheet.moeller.net/datasheet.php?model=216702&locale=en | http://datasheet.moeller.net/datasheet.php?model=216702&locale=en
Y7-218145 | M22-DDL-S-X4/X5 | 127.07 | ILS | 201 | 720 | 218145 | Control and signal devices | ראש לחצן כפול מואר שחור (-/+) M22-DDL-S-X4/X5 | http://datasheet.moeller.net/datasheet.php?model=218145&locale=en | http://datasheet.moeller.net/datasheet.php?model=218145&locale=en
Y7-216710 | M22-DDL-S-X7/X7 | 127.07 | ILS | 201 | 720 | 216710 | Control and signal devices | ראש לחצן כפול מואר שחור (חצים מטה/מעלה) M22-DDL-S-x7/x7 | http://datasheet.moeller.net/datasheet.php?model=216710&locale=en | http://datasheet.moeller.net/datasheet.php?model=216710&locale=en
Y7-226770 | M22-DDL-*-*-* | 274.21 | ILS | 201 | 720 | 226770 | Control and signal devices | ראש לחצן הזמנה מיוחדת*-*- M22-DDL | http://datasheet.moeller.net/datasheet.php?model=226770&locale=en | http://datasheet.moeller.net/datasheet.php?model=226770&locale=en
Y7-216876 | M22-PV | 175.23 | ILS | 201 | 720 | 216876 | Control and signal devices | ראש לחצן חרום-שחרור במשיכה M22-PV | http://datasheet.moeller.net/datasheet.php?model=216876&locale=en | http://datasheet.moeller.net/datasheet.php?model=216876&locale=en
Y7-263467 | M22-PVT | 175.23 | ILS | 201 | 720 | 263467 | Control and signal devices | ראש לחצן חרום-שחרור בסיבוב M22-PVT | http://datasheet.moeller.net/datasheet.php?model=263467&locale=en | http://datasheet.moeller.net/datasheet.php?model=263467&locale=en
Y7-216879 | M22-PVS | 350.42 | ILS | 201 | 720 | 216879 | Control and signal devices | ראש לחצן חרום + מפתח M22-PVS | http://datasheet.moeller.net/datasheet.php?model=216879&locale=en | http://datasheet.moeller.net/datasheet.php?model=216879&locale=en
Y7-216878 | M22-PVL | 185.9 | ILS | 201 | 720 | 216878 | Control and signal devices | ראש לחצן חרום מואר-שחרור במשיכה M22-PVL | http://datasheet.moeller.net/datasheet.php?model=216878&locale=en | http://datasheet.moeller.net/datasheet.php?model=216878&locale=en
Y7-216880 | M22-PVS-MS* | 428.02 | ILS | 201 | 720 | 216880 | Control and signal devices | ראש לחצן חרום + מפתח *M22-PVS-MS | http://datasheet.moeller.net/datasheet.php?model=216880&locale=en | http://datasheet.moeller.net/datasheet.php?model=216880&locale=en
Y7-263469 | M22-PVLT | 185.9 | ILS | 201 | 720 | 263469 | Control and signal devices | ראש לחצן חרום מואר-שחרור בסיבוב M22-PVLT | http://datasheet.moeller.net/datasheet.php?model=263469&locale=en | http://datasheet.moeller.net/datasheet.php?model=263469&locale=en
Y7-216525 | M22-PV/KC11/IY | 315.66 | ILS | 201 | 720 | 216525 | Control and signal devices | לחצן חרום בקופסא צהובה M22-PV/KC11/IY | http://datasheet.moeller.net/datasheet.php?model=216525&locale=en | http://datasheet.moeller.net/datasheet.php?model=216525&locale=en
Y7-121611 | C22-PVT45P-K02 | 172.54 | ILS | 201 | 720 | 121611 | Control and signal devices | לחצן חרום + מגעים 2NC קוטר 45 בסיסוב C22-PVT45P-K02 | http://datasheet.moeller.net/datasheet.php?model=121611&locale=en | http://datasheet.moeller.net/datasheet.php?model=121611&locale=en
Y7-121610 | C22-PVT45P-K11 | 172.54 | ILS | 201 | 720 | 121610 | Control and signal devices | לחצן חרום + מגעים NO+NC קוטר 45 בסיבוב C22-PVT45P-K11 | http://datasheet.moeller.net/datasheet.php?model=121610&locale=en | http://datasheet.moeller.net/datasheet.php?model=121610&locale=en
Y7-121619 | C22-PVS45P-MS1-K02 | 234.07 | ILS | 201 | 720 | 121619 | Control and signal devices | לחצן חרום + מגעים 2NC קוטר 45 +מפתח C22-PVS45P-MS1-K02 | http://datasheet.moeller.net/datasheet.php?model=121619&locale=en | http://datasheet.moeller.net/datasheet.php?model=121619&locale=en
Y7-121618 | C22-PVS45P-MS1-K11 | 314.34 | ILS | 206 | 720 | 121618 | LV Switchgear for industrial security | לחצן חרום + מגעים NO+NC קוטר 45 +מפתח C22-PVS45P-MS1-K11 | http://datasheet.moeller.net/datasheet.php?model=121618&locale=en | http://datasheet.moeller.net/datasheet.php?model=121618&locale=en
Y7-121462 | M22-PVT45P | 168.53 | ILS | 201 | 720 | 121462 | Control and signal devices | ר.לחצן חרום קוטר 45-שחרור בסיבוב M22-PVT45P | http://datasheet.moeller.net/datasheet.php?model=121462&locale=en | http://datasheet.moeller.net/datasheet.php?model=121462&locale=en
Y7-121460 | M22-PVLT45P | 189.92 | ILS | 201 | 720 | 121460 | Control and signal devices | ר.לחצן חרום מואר קוטר 45-בסיבוב M22-PVLT45P | http://datasheet.moeller.net/datasheet.php?model=121460&locale=en | http://datasheet.moeller.net/datasheet.php?model=121460&locale=en
Y7-121463 | M22-PVT45P-MPI | 228.71 | ILS | 201 | 720 | 121463 | Control and signal devices | ר.לחצן חרום+דגלון קוטר 45-בסיבוב M22-PVT45P-MPI | http://datasheet.moeller.net/datasheet.php?model=121463&locale=en | http://datasheet.moeller.net/datasheet.php?model=121463&locale=en
Y7-121468 | M22-PVS45P-MS1 | 354.45 | ILS | 201 | 720 | 121468 | Control and signal devices | ר.לחצן חרום+מפתח קוטר M22-PVS45P-MS1 45 | http://datasheet.moeller.net/datasheet.php?model=121468&locale=en | http://datasheet.moeller.net/datasheet.php?model=121468&locale=en
Y7-121613 | C22-PVT60P-K02 | 179.23 | ILS | 201 | 720 | 121613 | Control and signal devices | לחצן חרום + 2NC קוטר 60-בסיסוב C22-PVT60P-K02 | http://datasheet.moeller.net/datasheet.php?model=121613&locale=en | http://datasheet.moeller.net/datasheet.php?model=121613&locale=en
Y7-121612 | C22-PVT60P-K11 | 179.23 | ILS | 201 | 720 | 121612 | Control and signal devices | לחצן חרום + NO+NC קוטר 60-בסיסוב C22-PVT60P-K11 | http://datasheet.moeller.net/datasheet.php?model=121612&locale=en | http://datasheet.moeller.net/datasheet.php?model=121612&locale=en
Y7-121621 | C22-PVS60P-MS1-K02 | 234.07 | ILS | 201 | 720 | 121621 | Control and signal devices | לחצן חרום + 2NC קוטר 60-מפתח C22-PVS60P-MS1-K02 | http://datasheet.moeller.net/datasheet.php?model=121621&locale=en | http://datasheet.moeller.net/datasheet.php?model=121621&locale=en
Y7-121620 | C22-PVS60P-MS1-K11 | 234.09 | ILS | 201 | 720 | 121620 | Control and signal devices | לחצן חרום+NO+NC קוטר 60-מפתח C22-PVS60P-MS1-K11 | http://datasheet.moeller.net/datasheet.php?model=121620&locale=en | http://datasheet.moeller.net/datasheet.php?model=121620&locale=en
Y7-121464 | M22-PVT60P | 185.9 | ILS | 201 | 720 | 121464 | Control and signal devices | ר.לחצן חרום קוטר 60-שחרור בסיבוב M22-PVT60P | http://datasheet.moeller.net/datasheet.php?model=121464&locale=en | http://datasheet.moeller.net/datasheet.php?model=121464&locale=en
Y7-121461 | M22-PVLT60P | 209.98 | ILS | 201 | 720 | 121461 | Control and signal devices | ר.לחצן חרום מואר קוטר 60-בסיבוב M22-PVLT60P | http://datasheet.moeller.net/datasheet.php?model=121461&locale=en | http://datasheet.moeller.net/datasheet.php?model=121461&locale=en
Y7-121465 | M22-PVT60P-MPI | 252.79 | ILS | 201 | 720 | 121465 | Control and signal devices | ר.לחצן חרום+דגלון קוטר 60-בסיבוב M22-PVT60P-MPI | http://datasheet.moeller.net/datasheet.php?model=121465&locale=en | http://datasheet.moeller.net/datasheet.php?model=121465&locale=en
Y7-121469 | M22-PVS60P-MS1 | 393.25 | ILS | 201 | 720 | 121469 | Control and signal devices | ר.לחצן חרום+מפתח קוטר M22-PVS60P-MS1 60 | http://datasheet.moeller.net/datasheet.php?model=121469&locale=en | http://datasheet.moeller.net/datasheet.php?model=121469&locale=en
Y7-121477 | M22-XPV60-Y-24 | 157.84 | ILS | 201 | 720 | 121477 | Control and signal devices | טבעת מוארת M22-XPV60-Y-24 24VAC/DC | http://datasheet.moeller.net/datasheet.php?model=121477&locale=en | http://datasheet.moeller.net/datasheet.php?model=121477&locale=en
Y7-121476 | M22-XPV60-Y-120 | 157.84 | ILS | 201 | 720 | 121476 | Control and signal devices | טבעת מוארת M22-XPV60-Y-120 120VAC | http://datasheet.moeller.net/datasheet.php?model=121476&locale=en | http://datasheet.moeller.net/datasheet.php?model=121476&locale=en
Y7-138280 | M22-XPV60-Y-230 | 157.84 | ILS | 201 | 720 | 138280 | Control and signal devices | טבעת מוארת M22-XPV60-Y-230 230VAC | http://datasheet.moeller.net/datasheet.php?model=138280&locale=en | http://datasheet.moeller.net/datasheet.php?model=138280&locale=en
Y7-121472 | M22-K01SMC10 | 84.26 | ILS | 201 | 720 | 121472 | Control and signal devices | מגע חיווי ללחצן חרום לפנל M22-K01SMC10 | http://datasheet.moeller.net/datasheet.php?model=121472&locale=en | http://datasheet.moeller.net/datasheet.php?model=121472&locale=en
Y7-121474 | M22-K02SMC10 | 137.77 | ILS | 201 | 720 | 121474 | Control and signal devices | מגע חיווי כפול ללחצן חרום לפנל M22-K02SMC10 | http://datasheet.moeller.net/datasheet.php?model=121474&locale=en | http://datasheet.moeller.net/datasheet.php?model=121474&locale=en
Y7-121473 | M22-KC01SMC10 | 94.97 | ILS | 201 | 720 | 121473 | Control and signal devices | מגע חיווי ללחצן חרום לקופסא M22-KC01SMC10 | http://datasheet.moeller.net/datasheet.php?model=121473&locale=en | http://datasheet.moeller.net/datasheet.php?model=121473&locale=en
Y7-121720 | M22-KC02SMC10 | 137.77 | ILS | 201 | 720 | 121720 | Control and signal devices | מגע חיווי כפול ללחצן חרום לקופסא M22-KC02SMC10 | http://datasheet.moeller.net/datasheet.php?model=121720&locale=en | http://datasheet.moeller.net/datasheet.php?model=121720&locale=en
Y7-199348 | M22-PV30/FK11/FIY1 | 286.59 | ILS | 201 | 720 | 199348 | Control and signal devices | M22-PV30/FK11/FIY1, 1NO+1NC לחצן פטריה חרום שחרור במשיכה בקופסא צרה | http://datasheet.moeller.net/datasheet.php?model=199348&locale=en | http://datasheet.moeller.net/datasheet.php?model=199348&locale=en
Y7-199352 | M22-PV30/FK02/FIY1 | 286.59 | ILS | 201 | 720 | 199352 | Control and signal devices | M22-PV30/FK02/FIY1, 2NO לחצן פטריה חרום שחרור במשיכה בקופסא צרה | http://datasheet.moeller.net/datasheet.php?model=199352&locale=en | http://datasheet.moeller.net/datasheet.php?model=199352&locale=en
Y7-199349 | M22-PVT30/FK11/FIY1 | 227.38 | ILS | 201 | 720 | 199349 | Control and signal devices | M22-PVT30/FK11/FIY1, 1NO+1NC לחצן פטריה חרום שחרור בסיבוב בקופסא צרה | http://datasheet.moeller.net/datasheet.php?model=199349&locale=en | http://datasheet.moeller.net/datasheet.php?model=199349&locale=en
Y7-199353 | M22-PVT30/FK02/FIY1 | 294.08 | ILS | 201 | 720 | 199353 | Control and signal devices | M22-PVT30/FK02/FIY1, 2NO לחצן פטריה חרום שחרור בסיבוב בקופסא צרה | http://datasheet.moeller.net/datasheet.php?model=199353&locale=en | http://datasheet.moeller.net/datasheet.php?model=199353&locale=en
Y7-199350 | M22-PVL30/FK11/RG/FIY1 | 362.19 | ILS | 201 | 720 | 199350 | Control and signal devices | M22-PVL30/FK11/RG/FIY1, 1N0+1NC לחצן פטריה חרום שחרור בסיבוב מואר בקופסא צרה | http://datasheet.moeller.net/datasheet.php?model=199350&locale=en | http://datasheet.moeller.net/datasheet.php?model=199350&locale=en
Y7-199354 | M22-PVL30/FK02/RG/FIY1 | 362.19 | ILS | 201 | 720 | 199354 | Control and signal devices | M22-PVL30/FK02/RG/FIY1, 2NO לחצן פטריה חרום שחרור בסיבוב מואר בקופסא צרה | http://datasheet.moeller.net/datasheet.php?model=199354&locale=en | http://datasheet.moeller.net/datasheet.php?model=199354&locale=en
Y7-199351 | M22-PVLT30/FK11/RG/FIY1 | 288.55 | ILS | 201 | 720 | 199351 | Control and signal devices | M22-PVLT30/FK11/RG/FIY1 | http://datasheet.moeller.net/datasheet.php?model=199351&locale=en | http://datasheet.moeller.net/datasheet.php?model=199351&locale=en
Y7-199355 | M22-PVLT30/FK02/RG/FIY1 | 370.21 | ILS | 201 | 720 | 199355 | Control and signal devices | M22-PVLT30/FK02/RG/FIY1 | http://datasheet.moeller.net/datasheet.php?model=199355&locale=en | http://datasheet.moeller.net/datasheet.php?model=199355&locale=en
Y7-198596 | M22-XGPV30 | 46.16 | ILS |  | 720 | 198596 |  | M22-XGPV30, מגן ללחצן חרום צר | http://datasheet.moeller.net/datasheet.php?model=198596&locale=en | http://datasheet.moeller.net/datasheet.php?model=198596&locale=en
Y7-229749 | FAK-S/KC11/I | 560.42 | ILS | 201 | 720 | 229749 | Control and signal devices | לחצן רגל שחור בקופסא - רגעי FAK-S/KC11/I | http://datasheet.moeller.net/datasheet.php?model=229749&locale=en | http://datasheet.moeller.net/datasheet.php?model=229749&locale=en
Y7-229746 | FAK-R/KC11/I | 560.42 | ILS | 201 | 720 | 229746 | Control and signal devices | לחצן רגל אדום בקופסא - רגעי FAK-R/KC11/I | http://datasheet.moeller.net/datasheet.php?model=229746&locale=en | http://datasheet.moeller.net/datasheet.php?model=229746&locale=en
Y7-229747 | FAK-R/V/KC01/IY | 822.6 | ILS | 201 | 720 | 229747 | Control and signal devices | לחצן רגל חרום, אדום בקופסא צהובה - ננעל FAK-R/V/KC01/IY | http://datasheet.moeller.net/datasheet.php?model=229747&locale=en | http://datasheet.moeller.net/datasheet.php?model=229747&locale=en
Y7-256790 | FAK-R/V/KC02/IY | 571.14 | ILS | 201 | 720 | 256790 | Control and signal devices | לחצן רגל חרום, אדום בקופסא צהובה - ננעל FAK-R/V/KC02/IY | http://datasheet.moeller.net/datasheet.php?model=256790&locale=en | http://datasheet.moeller.net/datasheet.php?model=256790&locale=en
Y7-216865 | M22-WK | 94.97 | ILS | 201 | 720 | 216865 | Control and signal devices | ראש בורר קפיצי (M22-WK (0<1 | http://datasheet.moeller.net/datasheet.php?model=216865&locale=en | http://datasheet.moeller.net/datasheet.php?model=216865&locale=en
Y7-216867 | M22-WRK | 94.97 | ILS | 201 | 720 | 216867 | Control and signal devices | ראש בורר (M22-WRK (0-1 | http://datasheet.moeller.net/datasheet.php?model=216867&locale=en | http://datasheet.moeller.net/datasheet.php?model=216867&locale=en
Y7-216855 | M22-WR | 68.69 | ILS | 201 | 720 | 216855 | Control and signal devices | ראש בורר כפתןר עגול (M22-WR (0-1 | http://datasheet.moeller.net/datasheet.php?model=216855&locale=en | http://datasheet.moeller.net/datasheet.php?model=216855&locale=en
Y7-216874 | M22-WKV | 94.97 | ILS | 201 | 720 | 216874 | Control and signal devices | ראש בורר מצבM22-WKV (0-1) | http://datasheet.moeller.net/datasheet.php?model=216874&locale=en | http://datasheet.moeller.net/datasheet.php?model=216874&locale=en
Y7-216870 | M22-WK3 | 94.97 | ILS | 201 | 720 | 216870 | Control and signal devices | ראש בורר קפיצי (M22-WK3 (2>0<1 | http://datasheet.moeller.net/datasheet.php?model=216870&locale=en | http://datasheet.moeller.net/datasheet.php?model=216870&locale=en
Y7-216872 | M22-WRK3 | 94.97 | ILS | 201 | 720 | 216872 | Control and signal devices | ראש בורר (M22-WRK3 (2-0-1 | http://datasheet.moeller.net/datasheet.php?model=216872&locale=en | http://datasheet.moeller.net/datasheet.php?model=216872&locale=en
Y7-216881 | M22-WS | 319.67 | ILS | 201 | 720 | 216881 | Control and signal devices | ראש בורר+מפתח קפיצי (M22-WS (0<1 | http://datasheet.moeller.net/datasheet.php?model=216881&locale=en | http://datasheet.moeller.net/datasheet.php?model=216881&locale=en
Y7-216887 | M22-WRS | 319.67 | ILS | 201 | 720 | 216887 | Control and signal devices | ראש בורר+מפתח (M22-WRS (0-1 | http://datasheet.moeller.net/datasheet.php?model=216887&locale=en | http://datasheet.moeller.net/datasheet.php?model=216887&locale=en
Y7-216890 | M22-WRS-MS* | 385.22 | ILS | 201 | 720 | 216890 | Control and signal devices | ראש בורר+מפתח מיוחד (0-1) M22-WRS-MS2 | http://datasheet.moeller.net/datasheet.php?model=216890&locale=en | http://datasheet.moeller.net/datasheet.php?model=216890&locale=en
Y7-216894 | M22-WS3 | 319.67 | ILS | 201 | 720 | 216894 | Control and signal devices | ראש בורר+מפתח קפיצי (M22-WS3 (2>O<1 | http://datasheet.moeller.net/datasheet.php?model=216894&locale=en | http://datasheet.moeller.net/datasheet.php?model=216894&locale=en
Y7-216900 | M22-WRS3 | 319.67 | ILS | 201 | 720 | 216900 | Control and signal devices | ראש בורר+מפתח (M22-WRS3 (2-0-1 | http://datasheet.moeller.net/datasheet.php?model=216900&locale=en | http://datasheet.moeller.net/datasheet.php?model=216900&locale=en
Y7-279431 | M22-WRK4 | 179.23 | ILS | 201 | 720 | 279431 | Control and signal devices | ראש בורר (M22-WRK4 (4-0-3-0-2-0-1-0 | http://datasheet.moeller.net/datasheet.php?model=279431&locale=en | http://datasheet.moeller.net/datasheet.php?model=279431&locale=en
Y7-289196 | M22-WJ2V | 382.54 | ILS | 201 | 720 | 289196 | Control and signal devices | בורר 2 מצבים (ג'ויסטיק) M22-WJ2V | http://datasheet.moeller.net/datasheet.php?model=289196&locale=en | http://datasheet.moeller.net/datasheet.php?model=289196&locale=en
Y7-279415 | M22-WRJ4 | 382.54 | ILS | 201 | 720 | 279415 | Control and signal devices | בורר 4 מצבים (ג'ויסטיק) M22-WRJ4 | http://datasheet.moeller.net/datasheet.php?model=279415&locale=en | http://datasheet.moeller.net/datasheet.php?model=279415&locale=en
Y7-289240 | M22-WRJ2V | 382.54 | ILS | 201 | 720 | 289240 | Control and signal devices | בורר 2 מצבים (ג'ויסטיק קבוע) M22-WRJ2V | http://datasheet.moeller.net/datasheet.php?model=289240&locale=en | http://datasheet.moeller.net/datasheet.php?model=289240&locale=en
Y7-279417 | M22-WJ4 | 382.54 | ILS | 201 | 720 | 279417 | Control and signal devices | בורר 4 מצבים קפיצי(ג'ויסטיק) M22-WJ4 | http://datasheet.moeller.net/datasheet.php?model=279417&locale=en | http://datasheet.moeller.net/datasheet.php?model=279417&locale=en
Y7-279411 | M22-D4-S | 333.05 | ILS | 201 | 720 | 279411 | Control and signal devices | לחצן שחור 4 מצבים חלק M22-D4-S | http://datasheet.moeller.net/datasheet.php?model=279411&locale=en | http://datasheet.moeller.net/datasheet.php?model=279411&locale=en
Y7-286336 | M22-D4-S-X7 | 333.05 | ILS | 201 | 720 | 286336 | Control and signal devices | לחצן שחור 4 מצבים חץ M22-D4-S-X7 | http://datasheet.moeller.net/datasheet.php?model=286336&locale=en | http://datasheet.moeller.net/datasheet.php?model=286336&locale=en
Y7-279413 | M22-D4-*-* | 337.06 | ILS | 201 | 720 | 279413 | Control and signal devices | לחצן צבעוני 4 מצבים *-*-M22-D4 | http://datasheet.moeller.net/datasheet.php?model=279413&locale=en | http://datasheet.moeller.net/datasheet.php?model=279413&locale=en
Y7-216814 | M22-WLK-R | 116.38 | ILS | 201 | 720 | 216814 | Control and signal devices | ראש בורר מואר אדום קפיצי(M22-WLK-R (0<1 | http://datasheet.moeller.net/datasheet.php?model=216814&locale=en | http://datasheet.moeller.net/datasheet.php?model=216814&locale=en
Y7-216816 | M22-WLK-G | 116.38 | ILS | 201 | 720 | 216816 | Control and signal devices | ראש בורר מואר ירוק קפיצי(M22-WLK-G (0<1 | http://datasheet.moeller.net/datasheet.php?model=216816&locale=en | http://datasheet.moeller.net/datasheet.php?model=216816&locale=en
Y7-216818 | M22-WLK-Y | 116.38 | ILS | 201 | 720 | 216818 | Control and signal devices | ראש בורר מואר צהוב קפיצי(M22-WLK-Y (0<1 | http://datasheet.moeller.net/datasheet.php?model=216818&locale=en | http://datasheet.moeller.net/datasheet.php?model=216818&locale=en
Y7-216820 | M22-WLK-B | 116.38 | ILS | 201 | 720 | 216820 | Control and signal devices | ראש בורר מואר כחול קפיצי(M22-WLK-B (0<1 | http://datasheet.moeller.net/datasheet.php?model=216820&locale=en | http://datasheet.moeller.net/datasheet.php?model=216820&locale=en
Y7-216812 | M22-WLK-W | 116.38 | ILS | 201 | 720 | 216812 | Control and signal devices | ראש בורר מואר לבן קפיצי(M22-WLK-W (0<1 | http://datasheet.moeller.net/datasheet.php?model=216812&locale=en | http://datasheet.moeller.net/datasheet.php?model=216812&locale=en
Y7-216825 | M22-WRLK-R | 116.38 | ILS | 201 | 720 | 216825 | Control and signal devices | ראש בורר מואר אדום(M22-WRLK-R (0-1 | http://datasheet.moeller.net/datasheet.php?model=216825&locale=en | http://datasheet.moeller.net/datasheet.php?model=216825&locale=en
Y7-216827 | M22-WRLK-G | 116.38 | ILS | 201 | 720 | 216827 | Control and signal devices | ראש בורר מואר ירוק(M22-WRLK-G (0-1 | http://datasheet.moeller.net/datasheet.php?model=216827&locale=en | http://datasheet.moeller.net/datasheet.php?model=216827&locale=en
Y7-216829 | M22-WRLK-Y | 116.38 | ILS | 201 | 720 | 216829 | Control and signal devices | ראש בורר מואר צהוב(M22-WRLK-Y (0-1 | http://datasheet.moeller.net/datasheet.php?model=216829&locale=en | http://datasheet.moeller.net/datasheet.php?model=216829&locale=en
Y7-216831 | M22-WRLK-B | 116.38 | ILS | 201 | 720 | 216831 | Control and signal devices | ראש בורר מואר כחול(M22-WRLK-B (0-1 | http://datasheet.moeller.net/datasheet.php?model=216831&locale=en | http://datasheet.moeller.net/datasheet.php?model=216831&locale=en
Y7-216823 | M22-WRLK-W | 116.38 | ILS | 201 | 720 | 216823 | Control and signal devices | ראש בורר מואר לבן (M22-WRLK-W (0-1 | http://datasheet.moeller.net/datasheet.php?model=216823&locale=en | http://datasheet.moeller.net/datasheet.php?model=216823&locale=en
Y7-216835 | M22-WLK3-R | 116.38 | ILS | 201 | 720 | 216835 | Control and signal devices | ראש בורר מואר אדום קפיצי(M22-WLK3-R (2>0<1 | http://datasheet.moeller.net/datasheet.php?model=216835&locale=en | http://datasheet.moeller.net/datasheet.php?model=216835&locale=en
Y7-216837 | M22-WLK3-G | 116.38 | ILS | 201 | 720 | 216837 | Control and signal devices | ראש בורר מואר ירוק קפיצי(M22-WLK3-G (2>0<1 | http://datasheet.moeller.net/datasheet.php?model=216837&locale=en | http://datasheet.moeller.net/datasheet.php?model=216837&locale=en
Y7-216839 | M22-WLK3-Y | 116.38 | ILS | 201 | 720 | 216839 | Control and signal devices | ראש בורר מואר צהוב קפיצי(M22-WLK3-Y (2>0<1 | http://datasheet.moeller.net/datasheet.php?model=216839&locale=en | http://datasheet.moeller.net/datasheet.php?model=216839&locale=en
Y7-216841 | M22-WLK3-B | 116.38 | ILS | 201 | 720 | 216841 | Control and signal devices | ראש בורר מואר כחול קפיצי(M22-WLK3-B (2>0<1 | http://datasheet.moeller.net/datasheet.php?model=216841&locale=en | http://datasheet.moeller.net/datasheet.php?model=216841&locale=en
Y7-216833 | M22-WLK3-W | 116.38 | ILS | 201 | 720 | 216833 | Control and signal devices | ראש בורר מואר לבן קפיצי(M22-WLK3-W (2>0<1 | http://datasheet.moeller.net/datasheet.php?model=216833&locale=en | http://datasheet.moeller.net/datasheet.php?model=216833&locale=en
Y7-216845 | M22-WRLK3-R | 116.38 | ILS | 201 | 720 | 216845 | Control and signal devices | ראש בורר מואר אדום(M22-WRLK3-R (2-0-1 | http://datasheet.moeller.net/datasheet.php?model=216845&locale=en | http://datasheet.moeller.net/datasheet.php?model=216845&locale=en
Y7-216847 | M22-WRLK3-G | 116.38 | ILS | 201 | 720 | 216847 | Control and signal devices | ראש בורר מואר ירוק(M22-WRLK3-G (2-0-1 | http://datasheet.moeller.net/datasheet.php?model=216847&locale=en | http://datasheet.moeller.net/datasheet.php?model=216847&locale=en
Y7-216849 | M22-WRLK3-Y | 116.38 | ILS | 201 | 720 | 216849 | Control and signal devices | ראש בורר מואר צהוב(M22-WRLK3-Y (2-0-1 | http://datasheet.moeller.net/datasheet.php?model=216849&locale=en | http://datasheet.moeller.net/datasheet.php?model=216849&locale=en
Y7-216851 | M22-WRLK3-B | 116.38 | ILS | 201 | 720 | 216851 | Control and signal devices | ראש בורר מואר כחול(M22-WRLK3-B (2-0-1 | http://datasheet.moeller.net/datasheet.php?model=216851&locale=en | http://datasheet.moeller.net/datasheet.php?model=216851&locale=en
Y7-216843 | M22-WRLK3-W | 116.38 | ILS | 201 | 720 | 216843 | Control and signal devices | ראש בורר מואר לבן (M22-WRLK3-W (2-0-1 | http://datasheet.moeller.net/datasheet.php?model=216843&locale=en | http://datasheet.moeller.net/datasheet.php?model=216843&locale=en
Y7-216542 | M22-EY1 | 94.97 | ILS | 201 | 720 | 216542 | Control and signal devices | לוחית קדמית צהובה 1 התקן תחת הטיח צהוב M22-EY1 | http://datasheet.moeller.net/datasheet.php?model=216542&locale=en | http://datasheet.moeller.net/datasheet.php?model=216542&locale=en
Y7-216541 | M22-E1 | 88.26 | ILS | 201 | 720 | 216541 | Control and signal devices | לוחית קדמית 1 התקן תחת הטיח M22-E1 | http://datasheet.moeller.net/datasheet.php?model=216541&locale=en | http://datasheet.moeller.net/datasheet.php?model=216541&locale=en
Y7-216543 | M22-E2 | 112.35 | ILS | 201 | 720 | 216543 | Control and signal devices | לוחית קדמית 2 התקנים תחת הטיח M22-E2 | http://datasheet.moeller.net/datasheet.php?model=216543&locale=en | http://datasheet.moeller.net/datasheet.php?model=216543&locale=en
Y7-216544 | M22-E3 | 123.04 | ILS | 201 | 720 | 216544 | Control and signal devices | לוחית קדמית 3 התקנים תחת הטיח M22-E3 | http://datasheet.moeller.net/datasheet.php?model=216544&locale=en | http://datasheet.moeller.net/datasheet.php?model=216544&locale=en
Y7-216545 | M22-E4 | 155.15 | ILS | 201 | 720 | 216545 | Control and signal devices | לוחית קדמית 4 התקנים תחת הטיח M22-E4 | http://datasheet.moeller.net/datasheet.php?model=216545&locale=en | http://datasheet.moeller.net/datasheet.php?model=216545&locale=en
Y7-216546 | M22-E5 | 183.25 | ILS | 201 | 720 | 216546 | Control and signal devices | לוחית קדמית 5 התקנים תחת הטיח M22-E5 | http://datasheet.moeller.net/datasheet.php?model=216546&locale=en | http://datasheet.moeller.net/datasheet.php?model=216546&locale=en
Y7-216547 | M22-E6 | 224.71 | ILS | 201 | 720 | 216547 | Control and signal devices | לוחית קדמית 6 התקנים תחת הטיח M22-E6 | http://datasheet.moeller.net/datasheet.php?model=216547&locale=en | http://datasheet.moeller.net/datasheet.php?model=216547&locale=en
Y7-216548 | M22-H1 | 31.43 | ILS | 201 | 720 | 216548 | Control and signal devices | קופסא 1 התקן תחת הטיח M22-H1 | http://datasheet.moeller.net/datasheet.php?model=216548&locale=en | http://datasheet.moeller.net/datasheet.php?model=216548&locale=en
Y7-216549 | M22-H2 | 62.99 | ILS | 201 | 720 | 216549 | Control and signal devices | קופסא 2 התקנים תחת הטיח M22-H2 | http://datasheet.moeller.net/datasheet.php?model=216549&locale=en | http://datasheet.moeller.net/datasheet.php?model=216549&locale=en
Y7-216550 | M22-H3 | 90.96 | ILS | 201 | 720 | 216550 | Control and signal devices | קופסא 3 התקנים תחת הטיח M22-H3 | http://datasheet.moeller.net/datasheet.php?model=216550&locale=en | http://datasheet.moeller.net/datasheet.php?model=216550&locale=en
Y7-216551 | M22-H4 | 127.07 | ILS | 201 | 720 | 216551 | Control and signal devices | קופסא 4 התקנים תחת הטיח M22-H4 | http://datasheet.moeller.net/datasheet.php?model=216551&locale=en | http://datasheet.moeller.net/datasheet.php?model=216551&locale=en
Y7-216552 | M22-H5 | 155.15 | ILS | 201 | 720 | 216552 | Control and signal devices | קופסא 5 התקנים תחת הטיח M22-H5 | http://datasheet.moeller.net/datasheet.php?model=216552&locale=en | http://datasheet.moeller.net/datasheet.php?model=216552&locale=en
Y7-216553 | M22-H6 | 185.9 | ILS | 201 | 720 | 216553 | Control and signal devices | קופסא 6 התקנים תחת הטיח M22-H6 | http://datasheet.moeller.net/datasheet.php?model=216553&locale=en | http://datasheet.moeller.net/datasheet.php?model=216553&locale=en
Y7-216554 | M22-UPE | 31.43 | ILS | 201 | 720 | 216554 | Control and signal devices | זוג חיזוקים ללוחית M22-UPE | http://datasheet.moeller.net/datasheet.php?model=216554&locale=en | http://datasheet.moeller.net/datasheet.php?model=216554&locale=en
Y7-216536 | M22-IY1 | 94.97 | ILS | 201 | 720 | 216536 | Control and signal devices | קופסא צהובה 1 התקן על הטיח צהוב M22-IY1 | http://datasheet.moeller.net/datasheet.php?model=216536&locale=en | http://datasheet.moeller.net/datasheet.php?model=216536&locale=en
Y7-216535 | M22-I1 | 88.26 | ILS | 201 | 720 | 216535 | Control and signal devices | קופסא 1 התקן על הטיח M22-I1 IP67 | http://datasheet.moeller.net/datasheet.php?model=216535&locale=en | http://datasheet.moeller.net/datasheet.php?model=216535&locale=en
Y7-216537 | M22-I2 | 116.38 | ILS | 201 | 720 | 216537 | Control and signal devices | קופסא 2 התקנים על הטיח M22-I2 IP67 | http://datasheet.moeller.net/datasheet.php?model=216537&locale=en | http://datasheet.moeller.net/datasheet.php?model=216537&locale=en
Y7-216538 | M22-I3 | 123.04 | ILS | 201 | 720 | 216538 | Control and signal devices | קופסא 3 התקנים על הטיח M22-I3 IP67 | http://datasheet.moeller.net/datasheet.php?model=216538&locale=en | http://datasheet.moeller.net/datasheet.php?model=216538&locale=en
Y7-216539 | M22-I4 | 155.15 | ILS | 201 | 720 | 216539 | Control and signal devices | קופסא 4 התקנים על הטיח M22-I4 IP67 | http://datasheet.moeller.net/datasheet.php?model=216539&locale=en | http://datasheet.moeller.net/datasheet.php?model=216539&locale=en
Y7-216540 | M22-I6 | 218.02 | ILS | 201 | 720 | 216540 | Control and signal devices | קופסא 6 התקנים על הטיח M22-I6 IP67 | http://datasheet.moeller.net/datasheet.php?model=216540&locale=en | http://datasheet.moeller.net/datasheet.php?model=216540&locale=en
Y7-222688 | M22-I12 | 532.36 | ILS | 201 | 720 | 222688 | Control and signal devices | קופסא 12 התקנים על הטיח M22-I12 | http://datasheet.moeller.net/datasheet.php?model=222688&locale=en | http://datasheet.moeller.net/datasheet.php?model=222688&locale=en
Y7-147539 | M22-USB | 295.01 | ILS |  | 720 | 147539 |  | M22-USB | http://datasheet.moeller.net/datasheet.php?model=147539&locale=en | http://datasheet.moeller.net/datasheet.php?model=147539&locale=en
Y7-107413 | M22-RJ45-SA | 381.21 | ILS | 201 | 720 | 107413 | Control and signal devices | M22-RJ45-SA | http://datasheet.moeller.net/datasheet.php?model=107413&locale=en | http://datasheet.moeller.net/datasheet.php?model=107413&locale=en
Y7-229015 | M22-AMC | 84.26 | ILS | 201 | 720 | 229015 | Control and signal devices | בסיס לזמזם M22-ANC | http://datasheet.moeller.net/datasheet.php?model=229015&locale=en | http://datasheet.moeller.net/datasheet.php?model=229015&locale=en
Y7-229025 | M22-XAM | 116.38 | ILS | 201 | 720 | 229025 | Control and signal devices | פנים זמזם 24VAC/DC - צליל מתמשך M22-XAN | http://datasheet.moeller.net/datasheet.php?model=229025&locale=en | http://datasheet.moeller.net/datasheet.php?model=229025&locale=en
Y7-229028 | M22-XAMP | 116.38 | ILS | 201 | 720 | 229028 | Control and signal devices | פנים זמזם 24VDC - צליל פועם M22-XANP | http://datasheet.moeller.net/datasheet.php?model=229028&locale=en | http://datasheet.moeller.net/datasheet.php?model=229028&locale=en
Y7-216397 | M22-PL-PV | 52.43 | ILS | 201 | 720 | 216397 | Control and signal devices | כיסוי להחתמה M22-PL-PV | http://datasheet.moeller.net/datasheet.php?model=216397&locale=en | http://datasheet.moeller.net/datasheet.php?model=216397&locale=en
Y7-231273 | M22-XGPV | 84.26 | ILS | 201 | 720 | 231273 | Control and signal devices | מגן ללחצן חרום M22-XGPV | http://datasheet.moeller.net/datasheet.php?model=231273&locale=en | http://datasheet.moeller.net/datasheet.php?model=231273&locale=en
Y7-216465 | M22-XAK1 | 52.43 | ILS | 201 | 720 | 216465 | Control and signal devices | שלט עגול ללחצן חרום 90 מ"מ M22-XAK1 | http://datasheet.moeller.net/datasheet.php?model=216465&locale=en | http://datasheet.moeller.net/datasheet.php?model=216465&locale=en
Y7-216483 | M22-XBK1 | 52.43 | ILS | 201 | 720 | 216483 | Control and signal devices | שלט עגול ללחצן חרום 60 מ"מ M22-XBK1 | http://datasheet.moeller.net/datasheet.php?model=216483&locale=en | http://datasheet.moeller.net/datasheet.php?model=216483&locale=en
Y7-216484 | M22-XYK1 | 52.43 | ILS | 201 | 720 | 216484 | Control and signal devices | שלט מרובע ללחצן חרום 50 מ"מ M22-XYK1 | http://datasheet.moeller.net/datasheet.php?model=216484&locale=en | http://datasheet.moeller.net/datasheet.php?model=216484&locale=en
Y7-216472 | M22-XZK-GB99 | 28.09 | ILS | 201 | 720 | 216472 | Control and signal devices | שלט מלבני-לחצן חרום M22-XZK-GB99 mm50X33 | http://datasheet.moeller.net/datasheet.php?model=216472&locale=en | http://datasheet.moeller.net/datasheet.php?model=216472&locale=en
Y7-216390 | M22S-B | 20.99 | ILS | 201 | 720 | 216390 | Control and signal devices | כיסוי עגול שחור M22S-B | http://datasheet.moeller.net/datasheet.php?model=216390&locale=en | http://datasheet.moeller.net/datasheet.php?model=216390&locale=en
Y7-216388 | M22-B | 20.99 | ILS | 201 | 720 | 216388 | Control and signal devices | כיסוי עגול אפור M22-B | http://datasheet.moeller.net/datasheet.php?model=216388&locale=en | http://datasheet.moeller.net/datasheet.php?model=216388&locale=en
Y7-216408 | M22S-R30 | 20.99 | ILS | 201 | 720 | 216408 | Control and signal devices | טבעת מתאם (קדח M22S-R30 (22-30 | http://datasheet.moeller.net/datasheet.php?model=216408&locale=en | http://datasheet.moeller.net/datasheet.php?model=216408&locale=en
Y7-216395 | M22-T-D | 28.09 | ILS | 201 | 720 | 216395 | Control and signal devices | אטם ללחצן רגיל M22-T-D | http://datasheet.moeller.net/datasheet.php?model=216395&locale=en | http://datasheet.moeller.net/datasheet.php?model=216395&locale=en
Y7-216396 | M22-T-DD | 28.09 | ILS | 201 | 720 | 216396 | Control and signal devices | אטם ללחצן כפול M22-T-DD | http://datasheet.moeller.net/datasheet.php?model=216396&locale=en | http://datasheet.moeller.net/datasheet.php?model=216396&locale=en
Y7-231274 | M22-XGWK | 59.52 | ILS | 201 | 720 | 231274 | Control and signal devices | ניפל מוגבה ללחצן,בורר M22-XGWK | http://datasheet.moeller.net/datasheet.php?model=231274&locale=en | http://datasheet.moeller.net/datasheet.php?model=231274&locale=en
Y7-216405 | M22-XW | 6.95 | ILS | 201 | 720 | 216405 | Control and signal devices | גשר למגע אפס בבורר M22-XW 1-0-2 | http://datasheet.moeller.net/datasheet.php?model=216405&locale=en | http://datasheet.moeller.net/datasheet.php?model=216405&locale=en
Y7-216407 | M22-XC-Y | 6.95 | ILS | 201 | 720 | 216407 | Control and signal devices | ערכת שנוי מצב לקפיצי-(צהוב) M22-XC-Y | http://datasheet.moeller.net/datasheet.php?model=216407&locale=en | http://datasheet.moeller.net/datasheet.php?model=216407&locale=en
Y7-216406 | M22-XC-R | 6.95 | ILS | 201 | 720 | 216406 | Control and signal devices | ערכת שנוי מצב-(אדום,ירוק) M22-XC-R | http://datasheet.moeller.net/datasheet.php?model=216406&locale=en | http://datasheet.moeller.net/datasheet.php?model=216406&locale=en
Y7-216398 | M22-TC | 59.52 | ILS | 201 | 720 | 216398 | Control and signal devices | הגבהה מתכווננת M22-TC | http://datasheet.moeller.net/datasheet.php?model=216398&locale=en | http://datasheet.moeller.net/datasheet.php?model=216398&locale=en
Y7-216399 | M22-ZA | 14.04 | ILS | 201 | 720 | 216399 | Control and signal devices | ממרכז להרכבה חזיתית M22-ZA | http://datasheet.moeller.net/datasheet.php?model=216399&locale=en | http://datasheet.moeller.net/datasheet.php?model=216399&locale=en
Y7-216400 | M22-IVS | 42 | ILS | 201 | 720 | 216400 | Control and signal devices | מתאם להרכבה על מסילה M22-IVS | http://datasheet.moeller.net/datasheet.php?model=216400&locale=en | http://datasheet.moeller.net/datasheet.php?model=216400&locale=en
Y7-216402 | M22-MS | 42 | ILS | 201 | 720 | 216402 | Control and signal devices | כלי מפתח לאום הידוק M22-MS | http://datasheet.moeller.net/datasheet.php?model=216402&locale=en | http://datasheet.moeller.net/datasheet.php?model=216402&locale=en
Y7-216416 | M22-ES-MS1 | 52.43 | ILS | 201 | 720 | 216416 | Control and signal devices | מפתח סטנדרטי ל-M22-ES-MS1 TITAN | http://datasheet.moeller.net/datasheet.php?model=216416&locale=en | http://datasheet.moeller.net/datasheet.php?model=216416&locale=en
Y7-216417 | M22-ES-MS* | 52.43 | ILS | 201 | 720 | 216417 | Control and signal devices | מפתח מיוחד ל-M22-ES-MS* TITAN | http://datasheet.moeller.net/datasheet.php?model=216417&locale=en | http://datasheet.moeller.net/datasheet.php?model=216417&locale=en
Y7-279433 | M22-XCK | 52.43 | ILS | 201 | 720 | 279433 | Control and signal devices | שלט חלק לבורר 4 מצבים M22-XCK | http://datasheet.moeller.net/datasheet.php?model=279433&locale=en | http://datasheet.moeller.net/datasheet.php?model=279433&locale=en
Y7-279434 | M22-XCK1 | 52.43 | ILS | 201 | 720 | 279434 | Control and signal devices | שלט חרוט לבורר 4 מצבים M22-XCK1 | http://datasheet.moeller.net/datasheet.php?model=279434&locale=en | http://datasheet.moeller.net/datasheet.php?model=279434&locale=en
Y7-279435 | M22-XCK2 | 52.43 | ILS | 201 | 720 | 279435 | Control and signal devices | שלט חרוט ללחצן 4 מצבים M22-XCK2 | http://datasheet.moeller.net/datasheet.php?model=279435&locale=en | http://datasheet.moeller.net/datasheet.php?model=279435&locale=en
Y7-279436 | M22-XCK-* | 56.17 | ILS | 201 | 720 | 279436 | Control and signal devices | שלט חלק ללחצן 4 מצבים *-M22-XCK | http://datasheet.moeller.net/datasheet.php?model=279436&locale=en | http://datasheet.moeller.net/datasheet.php?model=279436&locale=en
Y7-216423 | M22-XD-R | 10.44 | ILS | 201 | 720 | 216423 | Control and signal devices | סימון לחצן אדום חלק M22-XD-R | http://datasheet.moeller.net/datasheet.php?model=216423&locale=en | http://datasheet.moeller.net/datasheet.php?model=216423&locale=en
Y7-218153 | M22-XD-R-X0 | 17.5 | ILS | 201 | 720 | 218153 | Control and signal devices | סימון לחצן אדום+M22-XD-R-X0 0 | http://datasheet.moeller.net/datasheet.php?model=218153&locale=en | http://datasheet.moeller.net/datasheet.php?model=218153&locale=en
Y7-216424 | M22-XD-G | 10.44 | ILS | 201 | 720 | 216424 | Control and signal devices | סימון לחצן ירוק חלק M22-XD-G | http://datasheet.moeller.net/datasheet.php?model=216424&locale=en | http://datasheet.moeller.net/datasheet.php?model=216424&locale=en
Y7-218165 | M22-XD-G-X1 | 17.5 | ILS | 201 | 720 | 218165 | Control and signal devices | סימון לחצן ירוק+M22-XD-G-X1 I | http://datasheet.moeller.net/datasheet.php?model=218165&locale=en | http://datasheet.moeller.net/datasheet.php?model=218165&locale=en
Y7-218168 | M22-XD-G-X2 | 17.5 | ILS | 201 | 720 | 218168 | Control and signal devices | סימון לחצן ירוק+M22-XD-G-X2 II | http://datasheet.moeller.net/datasheet.php?model=218168&locale=en | http://datasheet.moeller.net/datasheet.php?model=218168&locale=en
Y7-216425 | M22-XD-Y | 10.44 | ILS | 201 | 720 | 216425 | Control and signal devices | סימון לחצן צהוב חלק M22-XD-Y | http://datasheet.moeller.net/datasheet.php?model=216425&locale=en | http://datasheet.moeller.net/datasheet.php?model=216425&locale=en
Y7-216422 | M22-XD-W | 10.44 | ILS | 201 | 720 | 216422 | Control and signal devices | סימון לחצן לבן חלק M22-XD-W | http://datasheet.moeller.net/datasheet.php?model=216422&locale=en | http://datasheet.moeller.net/datasheet.php?model=216422&locale=en
Y7-218167 | M22-XD-W-X1 | 17.5 | ILS | 201 | 720 | 218167 | Control and signal devices | סימון לחצן לבן+M22-XD-W-X1 I | http://datasheet.moeller.net/datasheet.php?model=218167&locale=en | http://datasheet.moeller.net/datasheet.php?model=218167&locale=en
Y7-216426 | M22-XD-B | 9.63 | ILS |  | 720 | 216426 |  | M22-XD-B | http://datasheet.moeller.net/datasheet.php?model=216426&locale=en | http://datasheet.moeller.net/datasheet.php?model=216426&locale=en
Y7-216421 | M22-XD-S | 10.44 | ILS | 201 | 720 | 216421 | Control and signal devices | סימון לחצן שחור חלק M22-XD-S | http://datasheet.moeller.net/datasheet.php?model=216421&locale=en | http://datasheet.moeller.net/datasheet.php?model=216421&locale=en
Y7-218154 | M22-XD-S-X0 | 17.5 | ILS | 201 | 720 | 218154 | Control and signal devices | סימון לחצן שחור+M22-XD-S-X0 0 | http://datasheet.moeller.net/datasheet.php?model=218154&locale=en | http://datasheet.moeller.net/datasheet.php?model=218154&locale=en
Y7-218166 | M22-XD-S-X1 | 17.5 | ILS | 201 | 720 | 218166 | Control and signal devices | סימון לחצן שחור+M22-XD-S-X1 I | http://datasheet.moeller.net/datasheet.php?model=218166&locale=en | http://datasheet.moeller.net/datasheet.php?model=218166&locale=en
Y7-218169 | M22-XD-S-X2 | 17.5 | ILS | 201 | 720 | 218169 | Control and signal devices | סימון לחצן שחור+M22-XD-S-X2 II | http://datasheet.moeller.net/datasheet.php?model=218169&locale=en | http://datasheet.moeller.net/datasheet.php?model=218169&locale=en
Y7-218173 | M22-XD-S-X7 | 17.5 | ILS | 201 | 720 | 218173 | Control and signal devices | סימון חץ 90 מעלות M22-XD-S-X7 | http://datasheet.moeller.net/datasheet.php?model=218173&locale=en | http://datasheet.moeller.net/datasheet.php?model=218173&locale=en
Y7-218174 | M22-XD-S-X8 | 17.5 | ILS | 201 | 720 | 218174 | Control and signal devices | סימון חץ 120 מעלות M22-XD-S-X8 | http://datasheet.moeller.net/datasheet.php?model=218174&locale=en | http://datasheet.moeller.net/datasheet.php?model=218174&locale=en
Y7-218178 | M22-XD-S-X12 | 17.5 | ILS | 201 | 720 | 218178 | Control and signal devices | סימון לחצן שחור+ ? M22-XD-S-X12 | http://datasheet.moeller.net/datasheet.php?model=218178&locale=en | http://datasheet.moeller.net/datasheet.php?model=218178&locale=en
Y7-218179 | M22-XD-S-X13 | 17.5 | ILS | 201 | 720 | 218179 | Control and signal devices | סימון לחצן שחור+ <> M22-XD-S-X13 | http://datasheet.moeller.net/datasheet.php?model=218179&locale=en | http://datasheet.moeller.net/datasheet.php?model=218179&locale=en
Y7-218180 | M22-XD-S-X14 | 17.5 | ILS | 201 | 720 | 218180 | Control and signal devices | סימון לחצן שחור+ >< M22-XD-S-X14 | http://datasheet.moeller.net/datasheet.php?model=218180&locale=en | http://datasheet.moeller.net/datasheet.php?model=218180&locale=en
Y7-216427 | M22-XD-*-* | 20.99 | ILS | 201 | 720 | 216427 | Control and signal devices | סימון לחצן-מיוחד *-*-M22-XD | http://datasheet.moeller.net/datasheet.php?model=216427&locale=en | http://datasheet.moeller.net/datasheet.php?model=216427&locale=en
Y7-218159 | M22-XDL-R-X0 | 17.5 | ILS | 201 | 720 | 218159 | Control and signal devices | סימון לחצן מואר אדום "M22-XDL-R-X0 "0 | http://datasheet.moeller.net/datasheet.php?model=218159&locale=en | http://datasheet.moeller.net/datasheet.php?model=218159&locale=en
Y7-218295 | M22-XDL-G-X1 | 17.5 | ILS | 201 | 720 | 218295 | Control and signal devices | סימון לחצן מואר ירוק "M22-XDL-G-X1 "I | http://datasheet.moeller.net/datasheet.php?model=218295&locale=en | http://datasheet.moeller.net/datasheet.php?model=218295&locale=en
Y7-218304 | M22-XDL-B-X6 | 17.5 | ILS | 201 | 720 | 218304 | Control and signal devices | סימון לחצן מואר כחול "M22-XDL-B-X6 "R | http://datasheet.moeller.net/datasheet.php?model=218304&locale=en | http://datasheet.moeller.net/datasheet.php?model=218304&locale=en
Y7-216441 | M22-XDL-W | 10.44 | ILS | 201 | 720 | 216441 | Control and signal devices | סימון לחצן מואר ריק M22-XDL-W | http://datasheet.moeller.net/datasheet.php?model=216441&locale=en | http://datasheet.moeller.net/datasheet.php?model=216441&locale=en
Y7-218160 | M22-XDL-W-X0 | 17.5 | ILS | 201 | 720 | 218160 | Control and signal devices | סימון לחצן מואר לבן "M22-XDL-W-X0 "0 | http://datasheet.moeller.net/datasheet.php?model=218160&locale=en | http://datasheet.moeller.net/datasheet.php?model=218160&locale=en
Y7-218303 | M22-XDL-W-X5 | 17.5 | ILS | 201 | 720 | 218303 | Control and signal devices | סימון לחצן מואר (-) M22-XDL-W-X5 | http://datasheet.moeller.net/datasheet.php?model=218303&locale=en | http://datasheet.moeller.net/datasheet.php?model=218303&locale=en
Y7-218305 | M22-XDL-W-X7 | 17.5 | ILS | 201 | 720 | 218305 | Control and signal devices | סימון לחצן מואר-חץ מעלהM22-XDL-W-X7 | http://datasheet.moeller.net/datasheet.php?model=218305&locale=en | http://datasheet.moeller.net/datasheet.php?model=218305&locale=en
Y7-218307 | M22-XDL-W-X9 | 17.5 | ILS | 201 | 720 | 218307 | Control and signal devices | ראש ללחצן M22-XDL-W-X9 | http://datasheet.moeller.net/datasheet.php?model=218307&locale=en | http://datasheet.moeller.net/datasheet.php?model=218307&locale=en
Y7-218308 | M22-XDL-W-X10 | 17.5 | ILS | 201 | 720 | 218308 | Control and signal devices | ראש ללחצן M22-XDL-W-X10 | http://datasheet.moeller.net/datasheet.php?model=218308&locale=en | http://datasheet.moeller.net/datasheet.php?model=218308&locale=en
Y7-216446 | M22-XDL-*-* | 20.99 | ILS | 201 | 720 | 216446 | Control and signal devices | סימון ל.מואר-מיוחד *-*-M22-XDL | http://datasheet.moeller.net/datasheet.php?model=216446&locale=en | http://datasheet.moeller.net/datasheet.php?model=216446&locale=en
Y7-218396 | M22-XL-W-X13 | 17.5 | ILS | 201 | 720 | 218396 | Control and signal devices | עדשה לנורת סימון M22-XL-W-X13 | http://datasheet.moeller.net/datasheet.php?model=218396&locale=en | http://datasheet.moeller.net/datasheet.php?model=218396&locale=en
Y7-218399 | M22-XL-W-X14 | 17.5 | ILS | 201 | 720 | 218399 | Control and signal devices | עדשה לנורת סימון M22-XL-W-X14 | http://datasheet.moeller.net/datasheet.php?model=218399&locale=en | http://datasheet.moeller.net/datasheet.php?model=218399&locale=en
Y7-216392 | M22S-ST-X | 6.95 | ILS | 201 | 720 | 216392 | Control and signal devices | מסגרת לשלט M22S-ST-X | http://datasheet.moeller.net/datasheet.php?model=216392&locale=en | http://datasheet.moeller.net/datasheet.php?model=216392&locale=en
Y7-216480 | M22-XST | 6.95 | ILS | 201 | 720 | 216480 | Control and signal devices | אלומיניום לשלט ריק M22-XST | http://datasheet.moeller.net/datasheet.php?model=216480&locale=en | http://datasheet.moeller.net/datasheet.php?model=216480&locale=en
Y7-216493 | M22S-ST-D12 | 17.5 | ILS | 201 | 720 | 216493 | Control and signal devices | שלט טיטן M22S-ST-D12 HAND 0 AUTO | http://datasheet.moeller.net/datasheet.php?model=216493&locale=en | http://datasheet.moeller.net/datasheet.php?model=216493&locale=en
Y7-216492 | M22S-ST-D11 | 17.5 | ILS | 201 | 720 | 216492 | Control and signal devices | שלט טיטן M22S-ST-D11 HAND AUT0 | http://datasheet.moeller.net/datasheet.php?model=216492&locale=en | http://datasheet.moeller.net/datasheet.php?model=216492&locale=en
Y7-216494 | M22S-ST-GB0 | 17.5 | ILS | 201 | 720 | 216494 | Control and signal devices | שלט טיטן M22S-ST-GB0 STOP | http://datasheet.moeller.net/datasheet.php?model=216494&locale=en | http://datasheet.moeller.net/datasheet.php?model=216494&locale=en
Y7-216495 | M22S-ST-GB1 | 17.5 | ILS | 201 | 720 | 216495 | Control and signal devices | שלט טיטן M22S-ST-GB1 STAR | http://datasheet.moeller.net/datasheet.php?model=216495&locale=en | http://datasheet.moeller.net/datasheet.php?model=216495&locale=en
Y7-256797 | M22S-ST-X52 | 17.5 | ILS | 201 | 720 | 256797 | Control and signal devices | שלט טיטן M22S-ST-X52 1 | http://datasheet.moeller.net/datasheet.php?model=256797&locale=en | http://datasheet.moeller.net/datasheet.php?model=256797&locale=en
Y7-218300 | M22S-ST-GB5 | 17.5 | ILS | 201 | 720 | 218300 | Control and signal devices | שלט טיטן M22S-ST-GB5 OFF | http://datasheet.moeller.net/datasheet.php?model=218300&locale=en | http://datasheet.moeller.net/datasheet.php?model=218300&locale=en
Y7-216496 | M22S-ST-GB6 | 17.5 | ILS | 201 | 720 | 216496 | Control and signal devices | שלט טיטן M22S-ST-GB6 ON | http://datasheet.moeller.net/datasheet.php?model=216496&locale=en | http://datasheet.moeller.net/datasheet.php?model=216496&locale=en
Y7-216499 | M22S-ST-GB10 | 17.5 | ILS | 201 | 720 | 216499 | Control and signal devices | שלט טיטן M22S-ST-GB10 OFF O | http://datasheet.moeller.net/datasheet.php?model=216499&locale=en | http://datasheet.moeller.net/datasheet.php?model=216499&locale=en
Y7-216501 | M22S-ST-GB12 | 17.5 | ILS | 201 | 720 | 216501 | Control and signal devices | שלט טיטן M22S-ST-GB12 MAN. O HAND | http://datasheet.moeller.net/datasheet.php?model=216501&locale=en | http://datasheet.moeller.net/datasheet.php?model=216501&locale=en
Y7-218147 | M22S-ST-X89 | 17.5 | ILS | 201 | 720 | 218147 | Control and signal devices | שלט טיטן 1 - 0 M22S-ST-X89 | http://datasheet.moeller.net/datasheet.php?model=218147&locale=en | http://datasheet.moeller.net/datasheet.php?model=218147&locale=en
Y7-216486 | M22S-ST-X93 | 17.5 | ILS | 201 | 720 | 216486 | Control and signal devices | שלט טיטן 2 - 0 - 1 M22S-ST-X93 | http://datasheet.moeller.net/datasheet.php?model=216486&locale=en | http://datasheet.moeller.net/datasheet.php?model=216486&locale=en
Y7-216485 | M22S-ST-X88 | 17.5 | ILS | 201 | 720 | 216485 | Control and signal devices | סימון ללחצן M22S-ST-X88 - 0 I | http://datasheet.moeller.net/datasheet.php?model=216485&locale=en | http://datasheet.moeller.net/datasheet.php?model=216485&locale=en
Y7-90471 | Q25D-11 | 139.31 | ILS | 201 | 720 | 090471 | Control and signal devices | Q25D-11 , Pushbutton, green I, momentary | http://datasheet.moeller.net/datasheet.php?model=090471&locale=en | http://datasheet.moeller.net/datasheet.php?model=090471&locale=en
Y7-121490 | C22S-D-G-K11 | 102.11 | ILS | 201 | 720 | 121490 | Control and signal devices | C22S-D-G-K11, Pushbutton actuator flush,1NO1NC, green | http://datasheet.moeller.net/datasheet.php?model=121490&locale=en | http://datasheet.moeller.net/datasheet.php?model=121490&locale=en
Y7-121492 | C22S-D-G-K10 | 69.81 | ILS | 201 | 720 | 121492 | Control and signal devices | C22S-D-G-K10, Pushbutton actuator flush, 1S, green | http://datasheet.moeller.net/datasheet.php?model=121492&locale=en | http://datasheet.moeller.net/datasheet.php?model=121492&locale=en
Y7-121496 | C22S-D-R-K11 | 102.11 | ILS | 201 | 720 | 121496 | Control and signal devices | C22S-D-R-K11, Pushbutton actuator flush, 1NO1NC,red | http://datasheet.moeller.net/datasheet.php?model=121496&locale=en | http://datasheet.moeller.net/datasheet.php?model=121496&locale=en
Y7-121498 | C22S-D-R-K01 | 69.81 | ILS | 201 | 720 | 121498 | Control and signal devices | C22S-D-R-K01, Pushbutton actuator flush, 1NC, red | http://datasheet.moeller.net/datasheet.php?model=121498&locale=en | http://datasheet.moeller.net/datasheet.php?model=121498&locale=en
Y7-121592 | C22S-WRK-K20 | 159.42 | ILS | 201 | 720 | 121592 | Control and signal devices | C22S-WRK-K20, Selector sw.act.w.thumb-grip,st-put,2NO | http://datasheet.moeller.net/datasheet.php?model=121592&locale=en | http://datasheet.moeller.net/datasheet.php?model=121592&locale=en
Y7-121593 | C22S-WRK-K10 | 127.12 | ILS | 201 | 720 | 121593 | Control and signal devices | C22S-WRK-K10, Selector sw.act.w.thumb-grip,st-put,1NO | http://datasheet.moeller.net/datasheet.php?model=121593&locale=en | http://datasheet.moeller.net/datasheet.php?model=121593&locale=en
Y7-121609 | C22S-WRK3-K20 | 159.42 | ILS | 201 | 720 | 121609 | Control and signal devices | C22S-WRK3-K20, Selector sw.actuat.w.thumb-grip,3 p.,2NO | http://datasheet.moeller.net/datasheet.php?model=121609&locale=en | http://datasheet.moeller.net/datasheet.php?model=121609&locale=en
Y7-121627 | C22-L-R-24 | 95.86 | ILS | 201 | 720 | 121627 | Control and signal devices | C22-L-R-24, Indicator light, 24V AC/DC, red | http://datasheet.moeller.net/datasheet.php?model=121627&locale=en | http://datasheet.moeller.net/datasheet.php?model=121627&locale=en
Y7-121628 | C22-L-G-24 | 95.86 | ILS | 201 | 720 | 121628 | Control and signal devices | C22-L-G-24, Indicator light, 24V AC/DC, green | http://datasheet.moeller.net/datasheet.php?model=121628&locale=en | http://datasheet.moeller.net/datasheet.php?model=121628&locale=en
Y7-121629 | C22-L-Y-24 | 95.86 | ILS | 201 | 720 | 121629 | Control and signal devices | C22-L-Y-24, Indicator light, 24V AC/DC, yellow | http://datasheet.moeller.net/datasheet.php?model=121629&locale=en | http://datasheet.moeller.net/datasheet.php?model=121629&locale=en
Y7-121645 | C22-L-R-230 | 121.91 | ILS | 201 | 720 | 121645 | Control and signal devices | C22-L-R-230, Indicator light, 230V AC/DC, red | http://datasheet.moeller.net/datasheet.php?model=121645&locale=en | http://datasheet.moeller.net/datasheet.php?model=121645&locale=en
Y7-121646 | C22-L-G-230 | 121.91 | ILS | 201 | 720 | 121646 | Control and signal devices | C22-L-G-230, Indicator light, 230V AC/DC, green | http://datasheet.moeller.net/datasheet.php?model=121646&locale=en | http://datasheet.moeller.net/datasheet.php?model=121646&locale=en
Y7-121647 | C22-L-Y-230 | 121.91 | ILS | 201 | 720 | 121647 | Control and signal devices | C22-L-Y-230, Indicator light, 230V AC/DC, yellow | http://datasheet.moeller.net/datasheet.php?model=121647&locale=en | http://datasheet.moeller.net/datasheet.php?model=121647&locale=en
Y7-136634 | C22S-DL-G-K10-230 | 181.3 | ILS | 201 | 720 | 136634 | Control and signal devices | C22S-DL-G-K10-230, Illumin.pushbutton.act.,230VAC,1NO,green | http://datasheet.moeller.net/datasheet.php?model=136634&locale=en | http://datasheet.moeller.net/datasheet.php?model=136634&locale=en
Y7-136635 | C22S-DL-G-K10-24 | 155.25 | ILS | 201 | 720 | 136635 | Control and signal devices | C22S-DL-G-K10-24, Illumin.pushbutton.act.,24V DC,1NO,green | http://datasheet.moeller.net/datasheet.php?model=136635&locale=en | http://datasheet.moeller.net/datasheet.php?model=136635&locale=en
Y7-136637 | C22S-DL-R-K01-230 | 181.3 | ILS | 201 | 720 | 136637 | Control and signal devices | C22S-DL-R-K01-230, Illumin.pushbutton.act.,230V AC, 1NC,red | http://datasheet.moeller.net/datasheet.php?model=136637&locale=en | http://datasheet.moeller.net/datasheet.php?model=136637&locale=en
Y7-136638 | C22S-DL-R-K01-24 | 155.25 | ILS | 201 | 720 | 136638 | Control and signal devices | C22S-DL-R-K01-24, Illumin.pushbutton.act., 24V DC, 1NC,red | http://datasheet.moeller.net/datasheet.php?model=136638&locale=en | http://datasheet.moeller.net/datasheet.php?model=136638&locale=en
Y7-116308 | EU5C-SWD-DP | 2099.98 | ILS | 304 | 670 | 116308 | Interface Accessories | יחידה מרכזת (EU5C-SWD-DP (PROFIBUS | http://datasheet.moeller.net/datasheet.php?model=116308&locale=en | http://datasheet.moeller.net/datasheet.php?model=116308&locale=en
Y7-116307 | EU5C-SWD-CAN | 2013.03 | ILS | 304 | 670 | 116307 | Interface Accessories | יחידה מרכזת (EU5C-SWD-CAN (CANopen | http://datasheet.moeller.net/datasheet.php?model=116307&locale=en | http://datasheet.moeller.net/datasheet.php?model=116307&locale=en
Y7-170124 | EU5C-SWD-PROFINET | 6093.97 | ILS | 304 | 670 | 170124 | Interface Accessories | יחידה מרכזת (EU5C-SWD-PROFINET (PROFINET | http://datasheet.moeller.net/datasheet.php?model=170124&locale=en | http://datasheet.moeller.net/datasheet.php?model=170124&locale=en
Y7-171797 | EU5C-SWD-POWERLINK | 5014.63 | ILS | 304 | 670 | 171797 | Interface Accessories | יחידה מרכזת (EU5C-SWD-POWERLINK (POWERLINK | http://datasheet.moeller.net/datasheet.php?model=171797&locale=en | http://datasheet.moeller.net/datasheet.php?model=171797&locale=en
Y7-116382 | EU5E-SWD-4D4D | 735.66 | ILS | 304 | 670 | 116382 | Interface Accessories | מודול EU5E-SWD-4D4D 24VDC 4I/4O | http://datasheet.moeller.net/datasheet.php?model=116382&locale=en | http://datasheet.moeller.net/datasheet.php?model=116382&locale=en
Y7-116383 | EU5E-SWD-4D2R | 683.49 | ILS | 304 | 670 | 116383 | Interface Accessories | מודול EU5E-SWD-4D2R 24VDC 4I/2O | http://datasheet.moeller.net/datasheet.php?model=116383&locale=en | http://datasheet.moeller.net/datasheet.php?model=116383&locale=en
Y7-168880 | SWD4-FFR-PF1-1 | 838.99 | ILS |  | 670 | 168880 |  | ספק כח ל-EU5C-FFR-PF1-1(24VDC 2A,15VDC 0.7A) MCC | http://datasheet.moeller.net/datasheet.php?model=168880&locale=en | http://datasheet.moeller.net/datasheet.php?model=168880&locale=en
Y7-118560 | DIL-SWD-32-001 | 385.22 | ILS | 205 | 975 | 118560 | Contactors & motor protection | מודול למגען DIL-SWD-32-001 | http://datasheet.moeller.net/datasheet.php?model=118560&locale=en | http://datasheet.moeller.net/datasheet.php?model=118560&locale=en
Y7-172735 | PKE-SWD-CP | 613.71 | ILS | 205 | 975 | 172735 | Contactors & motor protection | מודול SWD ל-PKE-הגנת קוים בחיבור ישיר PKE-SWD-CP | http://datasheet.moeller.net/datasheet.php?model=172735&locale=en | http://datasheet.moeller.net/datasheet.php?model=172735&locale=en
Y7-144061 | EU5E-SWD-X8D | 1040.63 | ILS | 304 | 670 | 144061 | Interface Accessories | מודול EU5E-SWD-X8D 24VDC 8OUT | http://datasheet.moeller.net/datasheet.php?model=144061&locale=en | http://datasheet.moeller.net/datasheet.php?model=144061&locale=en
Y7-115972 | M22-SWD-K11LED-W | 228.71 | ILS | 201 | 720 | 115972 | Control and signal devices | מ.אחורי ל.מואר לבן M22-SWD-K11LED-W | http://datasheet.moeller.net/datasheet.php?model=115972&locale=en | http://datasheet.moeller.net/datasheet.php?model=115972&locale=en
Y7-115973 | M22-SWD-K11LED-B | 228.71 | ILS | 201 | 720 | 115973 | Control and signal devices | מ.אחורי ל.מואר כחול M22-SWD-K11LED-B | http://datasheet.moeller.net/datasheet.php?model=115973&locale=en | http://datasheet.moeller.net/datasheet.php?model=115973&locale=en
Y7-115974 | M22-SWD-K11LED-G | 228.71 | ILS | 201 | 720 | 115974 | Control and signal devices | מ.אחורי ל.מואר ירוק M22-SWD-K11LED-G | http://datasheet.moeller.net/datasheet.php?model=115974&locale=en | http://datasheet.moeller.net/datasheet.php?model=115974&locale=en
Y7-115975 | M22-SWD-K11LED-R | 228.71 | ILS | 201 | 720 | 115975 | Control and signal devices | מ.אחורי ל.מואר אדום M22-SWD-K11LED-R | http://datasheet.moeller.net/datasheet.php?model=115975&locale=en | http://datasheet.moeller.net/datasheet.php?model=115975&locale=en
Y7-115978 | M22-SWD-K22LED-W | 246.1 | ILS | 201 | 720 | 115978 | Control and signal devices | מ.אחורי ל.מואר 2X לבן M22-SWD-K22LED-W | http://datasheet.moeller.net/datasheet.php?model=115978&locale=en | http://datasheet.moeller.net/datasheet.php?model=115978&locale=en
Y7-115979 | M22-SWD-K22LED-B | 246.1 | ILS | 201 | 720 | 115979 | Control and signal devices | מ.אחורי ל.מואר 2X כחול M22-SWD-K22LED-B | http://datasheet.moeller.net/datasheet.php?model=115979&locale=en | http://datasheet.moeller.net/datasheet.php?model=115979&locale=en
Y7-115980 | M22-SWD-K22LED-G | 246.1 | ILS | 201 | 720 | 115980 | Control and signal devices | מ.אחורי ל.מואר 2X ירוק M22-SWD-K22LED-G | http://datasheet.moeller.net/datasheet.php?model=115980&locale=en | http://datasheet.moeller.net/datasheet.php?model=115980&locale=en
Y7-115981 | M22-SWD-K22LED-R | 246.1 | ILS | 201 | 720 | 115981 | Control and signal devices | מ.אחורי ל.מואר 2X אדום M22-SWD-K22LED-R | http://datasheet.moeller.net/datasheet.php?model=115981&locale=en | http://datasheet.moeller.net/datasheet.php?model=115981&locale=en
Y7-115966 | M22-SWD-LED-W | 192.62 | ILS | 201 | 720 | 115966 | Control and signal devices | מחבר אחורי נורה לבנה M22-SWD-LED-W | http://datasheet.moeller.net/datasheet.php?model=115966&locale=en | http://datasheet.moeller.net/datasheet.php?model=115966&locale=en
Y7-115967 | M22-SWD-LED-B | 192.62 | ILS | 201 | 720 | 115967 | Control and signal devices | מחבר אחורי נורה כחולה M22-SWD-LED-B | http://datasheet.moeller.net/datasheet.php?model=115967&locale=en | http://datasheet.moeller.net/datasheet.php?model=115967&locale=en
Y7-115968 | M22-SWD-LED-G | 192.62 | ILS | 201 | 720 | 115968 | Control and signal devices | מחבר אחורי נורה ירוקה M22-SWD-LED-G | http://datasheet.moeller.net/datasheet.php?model=115968&locale=en | http://datasheet.moeller.net/datasheet.php?model=115968&locale=en
Y7-115969 | M22-SWD-LED-R | 192.62 | ILS | 201 | 720 | 115969 | Control and signal devices | מחבר אחורי נורה אדומה M22-SWD-LED-R | http://datasheet.moeller.net/datasheet.php?model=115969&locale=en | http://datasheet.moeller.net/datasheet.php?model=115969&locale=en
Y7-115964 | M22-SWD-K11 | 228.71 | ILS | 201 | 720 | 115964 | Control and signal devices | מחבר אחורי ללחצן M22-SWD-K11 1C/O | http://datasheet.moeller.net/datasheet.php?model=115964&locale=en | http://datasheet.moeller.net/datasheet.php?model=115964&locale=en
Y7-115965 | M22-SWD-K22 | 246.1 | ILS | 201 | 720 | 115965 | Control and signal devices | מחבר אחורי ללחצן M22-SWD-K22 2C/O | http://datasheet.moeller.net/datasheet.php?model=115965&locale=en | http://datasheet.moeller.net/datasheet.php?model=115965&locale=en
Y7-144060 | EU5E-SWD-4DX | 1060.68 | ILS | 304 | 670 | 144060 | Interface Accessories | מודול EU5E-SWD-4DX 24VDC 4IN | http://datasheet.moeller.net/datasheet.php?model=144060&locale=en | http://datasheet.moeller.net/datasheet.php?model=144060&locale=en
Y7-115990 | M22-SWD-I1-LP01 | 319.67 | ILS | 201 | 720 | 115990 | Control and signal devices | מחבר לקופסא M22-SWD-I1-LP01 I1 | http://datasheet.moeller.net/datasheet.php?model=115990&locale=en | http://datasheet.moeller.net/datasheet.php?model=115990&locale=en
Y7-115991 | M22-SWD-I2-LP01 | 378.52 | ILS | 201 | 720 | 115991 | Control and signal devices | מחבר לקופסא M22-SWD-I2-LP01 I2 | http://datasheet.moeller.net/datasheet.php?model=115991&locale=en | http://datasheet.moeller.net/datasheet.php?model=115991&locale=en
Y7-115992 | M22-SWD-I3-LP01 | 385.22 | ILS | 201 | 720 | 115992 | Control and signal devices | מחבר לקופסא M22-SWD-I3-LP01 I3 | http://datasheet.moeller.net/datasheet.php?model=115992&locale=en | http://datasheet.moeller.net/datasheet.php?model=115992&locale=en
Y7-115993 | M22-SWD-I4-LP01 | 462.79 | ILS | 201 | 720 | 115993 | Control and signal devices | מחבר לקופסא M22-SWD-I4-LP01 I4 | http://datasheet.moeller.net/datasheet.php?model=115993&locale=en | http://datasheet.moeller.net/datasheet.php?model=115993&locale=en
Y7-115994 | M22-SWD-I6-LP01 | 508.26 | ILS | 201 | 720 | 115994 | Control and signal devices | מחבר לקופסא M22-SWD-I6-LP01 I6 | http://datasheet.moeller.net/datasheet.php?model=115994&locale=en | http://datasheet.moeller.net/datasheet.php?model=115994&locale=en
Y7-116003 | M22-SWD-K11LEDC-W | 228.71 | ILS | 201 | 720 | 116003 | Control and signal devices | מ.קדמי ל.מואר לבן M22-SWD-K11LEDC-W | http://datasheet.moeller.net/datasheet.php?model=116003&locale=en | http://datasheet.moeller.net/datasheet.php?model=116003&locale=en
Y7-116004 | M22-SWD-K11LEDC-B | 228.71 | ILS | 201 | 720 | 116004 | Control and signal devices | מ.קדמי ל.מואר כחול M22-SWD-K11LEDC-B | http://datasheet.moeller.net/datasheet.php?model=116004&locale=en | http://datasheet.moeller.net/datasheet.php?model=116004&locale=en
Y7-116005 | M22-SWD-K11LEDC-G | 228.71 | ILS | 201 | 720 | 116005 | Control and signal devices | מ.קדמי ל.מואר ירוק M22-SWD-K11LEDC-G | http://datasheet.moeller.net/datasheet.php?model=116005&locale=en | http://datasheet.moeller.net/datasheet.php?model=116005&locale=en
Y7-116006 | M22-SWD-K11LEDC-R | 228.71 | ILS | 201 | 720 | 116006 | Control and signal devices | מ.קדמי ל.מואר אדום M22-SWD-K11LEDC-R | http://datasheet.moeller.net/datasheet.php?model=116006&locale=en | http://datasheet.moeller.net/datasheet.php?model=116006&locale=en
Y7-116009 | M22-SWD-K22LEDC-W | 246.1 | ILS | 201 | 720 | 116009 | Control and signal devices | מ.קדמי ל.מואר 2X לבן M22-SWD-K22LEDC-W | http://datasheet.moeller.net/datasheet.php?model=116009&locale=en | http://datasheet.moeller.net/datasheet.php?model=116009&locale=en
Y7-116010 | M22-SWD-K22LEDC-B | 246.1 | ILS | 201 | 720 | 116010 | Control and signal devices | מ.קדמי ל.מואר 2X כחול M22-SWD-K22LEDC-B | http://datasheet.moeller.net/datasheet.php?model=116010&locale=en | http://datasheet.moeller.net/datasheet.php?model=116010&locale=en
Y7-116011 | M22-SWD-K22LEDC-G | 246.1 | ILS | 201 | 720 | 116011 | Control and signal devices | מ.קדמי ל.מואר 2X ירוק M22-SWD-K22LEDC-G | http://datasheet.moeller.net/datasheet.php?model=116011&locale=en | http://datasheet.moeller.net/datasheet.php?model=116011&locale=en
Y7-116012 | M22-SWD-K22LEDC-R | 246.1 | ILS | 201 | 720 | 116012 | Control and signal devices | מ.קדמי ל.מואר 2X אדום M22-SWD-K22LEDC-R | http://datasheet.moeller.net/datasheet.php?model=116012&locale=en | http://datasheet.moeller.net/datasheet.php?model=116012&locale=en
Y7-115997 | M22-SWD-LEDC-W | 192.62 | ILS | 201 | 720 | 115997 | Control and signal devices | מחבר קדמי נורה לבנה M22-SWD-LEDC-W | http://datasheet.moeller.net/datasheet.php?model=115997&locale=en | http://datasheet.moeller.net/datasheet.php?model=115997&locale=en
Y7-115998 | M22-SWD-LEDC-B | 192.62 | ILS | 201 | 720 | 115998 | Control and signal devices | מחבר קדמי נורה כחולה M22-SWD-LEDC-B | http://datasheet.moeller.net/datasheet.php?model=115998&locale=en | http://datasheet.moeller.net/datasheet.php?model=115998&locale=en
Y7-115999 | M22-SWD-LEDC-G | 192.62 | ILS | 201 | 720 | 115999 | Control and signal devices | מחבר קדמי נורה ירוקה M22-SWD-LEDC-G | http://datasheet.moeller.net/datasheet.php?model=115999&locale=en | http://datasheet.moeller.net/datasheet.php?model=115999&locale=en
Y7-116000 | M22-SWD-LEDC-R | 192.62 | ILS | 201 | 720 | 116000 | Control and signal devices | מחבר קדמי נורה אדומה M22-SWD-LEDC-R | http://datasheet.moeller.net/datasheet.php?model=116000&locale=en | http://datasheet.moeller.net/datasheet.php?model=116000&locale=en
Y7-115995 | M22-SWD-KC11 | 228.71 | ILS | 201 | 720 | 115995 | Control and signal devices | מחבר קדמי ללחצן M22-SWD-KC11 1C/O | http://datasheet.moeller.net/datasheet.php?model=115995&locale=en | http://datasheet.moeller.net/datasheet.php?model=115995&locale=en
Y7-115996 | M22-SWD-KC22 | 246.1 | ILS | 201 | 720 | 115996 | Control and signal devices | מחבר קדמי ללחצן M22-SWD-KC22 2C/O | http://datasheet.moeller.net/datasheet.php?model=115996&locale=en | http://datasheet.moeller.net/datasheet.php?model=115996&locale=en
Y7-168881 | SWD4-FFR-ST1-1 | 342.11 | ILS |  | 670 | 168881 |  | מתאם לכבל עבור מגירת EU5C-FFR-ST1-1 MCC | http://datasheet.moeller.net/datasheet.php?model=168881&locale=en | http://datasheet.moeller.net/datasheet.php?model=168881&locale=en
Y7-169131 | DX-NET-SWD3 | 1296.11 | ILS | 208 | 960 | 169131 | Variable Speed Drives and soft starters | מתאם SWD למשנה תדר DX-NET-SWD3 DC1 | http://datasheet.moeller.net/datasheet.php?model=169131&locale=en | http://datasheet.moeller.net/datasheet.php?model=169131&locale=en
Y7-147637 | M22-SWD-NOP | 130.13 | ILS | 201 | 720 | 147637 | Control and signal devices | מחבר זמני לשמירת כתובת M22-SWD-NOP | http://datasheet.moeller.net/datasheet.php?model=147637&locale=en | http://datasheet.moeller.net/datasheet.php?model=147637&locale=en
Y7-177175 | MCB-HK-SWD | 282.91 | ILS | 108 | 940 | 177175 | DIN-Modular controlling and switching | מתאם SWD למא"ז או לפחת MCB-HK-SWD | http://datasheet.moeller.net/datasheet.php?model=177175&locale=en | http://datasheet.moeller.net/datasheet.php?model=177175&locale=en
Y7-116027 | SWD4-3LF8-24-2S | 105.65 | ILS | 304 | 670 | 116027 | Interface Accessories | פס שטוח 3 מטר SWD4-3LF8-24-2S | http://datasheet.moeller.net/datasheet.php?model=116027&locale=en | http://datasheet.moeller.net/datasheet.php?model=116027&locale=en
Y7-116028 | SWD4-5LF8-24-2S | 147.13 | ILS | 304 | 670 | 116028 | Interface Accessories | פס שטוח 5 מטר SWD4-5LF8-24-2S | http://datasheet.moeller.net/datasheet.php?model=116028&locale=en | http://datasheet.moeller.net/datasheet.php?model=116028&locale=en
Y7-116029 | SWD4-10LF8-24-2S | 218.02 | ILS | 304 | 670 | 116029 | Interface Accessories | פס שטוח 10 מטר SWD4-10LF8-24-2S | http://datasheet.moeller.net/datasheet.php?model=116029&locale=en | http://datasheet.moeller.net/datasheet.php?model=116029&locale=en
Y7-116030 | SWD4-50LR8-24 | 2247.12 | ILS | 304 | 670 | 116030 | Interface Accessories | כבל עגול 8 גידים SWD4-50LR8-24 | http://datasheet.moeller.net/datasheet.php?model=116030&locale=en | http://datasheet.moeller.net/datasheet.php?model=116030&locale=en
Y7-116025 | SWD4-CRP-1 | 4137.09 | ILS | 304 | 670 | 116025 | Interface Accessories | פלייר לאביזרי שקעים SWD4-CRP-1 | http://datasheet.moeller.net/datasheet.php?model=116025&locale=en | http://datasheet.moeller.net/datasheet.php?model=116025&locale=en
Y7-116699 | SWD4-CRP-2 | 5319.51 | ILS | 304 | 670 | 116699 | Interface Accessories | פלייר לכבל שטוח SWD4-CRP-2 | http://datasheet.moeller.net/datasheet.php?model=116699&locale=en | http://datasheet.moeller.net/datasheet.php?model=116699&locale=en
Y7-116021 | SWD4-SEL8-10 | 47.22 | ILS | 304 | 670 | 116021 | Interface Accessories | מחבר דמה לכבל שטוח SWD4-SEL8-10 | http://datasheet.moeller.net/datasheet.php?model=116021&locale=en | http://datasheet.moeller.net/datasheet.php?model=116021&locale=en
Y7-116024 | SWD4-8SFF2-5 | 140.44 | ILS | 304 | 670 | 116024 | Interface Accessories | מחבר הארכת כבל שטוח SWD4-8SFF2-5 | http://datasheet.moeller.net/datasheet.php?model=116024&locale=en | http://datasheet.moeller.net/datasheet.php?model=116024&locale=en
Y7-121380 | SWD4-SFL8-20 | 567.12 | ILS | 304 | 670 | 121380 | Interface Accessories | מתאם+שקע שטוח-עגול SWD4-SFL8-20 | http://datasheet.moeller.net/datasheet.php?model=121380&locale=en | http://datasheet.moeller.net/datasheet.php?model=121380&locale=en
Y7-121381 | SWD4-SML8-20 | 567.12 | ILS | 304 | 670 | 121381 | Interface Accessories | מתאם+תקע שטוח-עגול SWD4-SML8-20 | http://datasheet.moeller.net/datasheet.php?model=121381&locale=en | http://datasheet.moeller.net/datasheet.php?model=121381&locale=en
Y7-116033 | SWD4-SF8-67 | 133.76 | ILS | 304 | 670 | 116033 | Interface Accessories | שקע ישר לכבל עגול SWD4-SF8-67 | http://datasheet.moeller.net/datasheet.php?model=116033&locale=en | http://datasheet.moeller.net/datasheet.php?model=116033&locale=en
Y7-116034 | SWD4-SM8-67 | 123.04 | ILS | 304 | 670 | 116034 | Interface Accessories | תקע ישר לכבל עגול SWD4-SM8-67 | http://datasheet.moeller.net/datasheet.php?model=116034&locale=en | http://datasheet.moeller.net/datasheet.php?model=116034&locale=en
Y7-121377 | SWD4-8FRF-10 | 246.1 | ILS | 304 | 670 | 121377 | Interface Accessories | מתאם מפס שטוח לעגול SWD4-8FRF-10 | http://datasheet.moeller.net/datasheet.php?model=121377&locale=en | http://datasheet.moeller.net/datasheet.php?model=121377&locale=en
Y7-152901 | EASY802-DC-SWD | 2729.98 | ILS | 303 | 670 | 152901 | Control relays | לא הופסק יייצור- בקר 166 I/O ל-EASY802-DC-SWD SWD | http://datasheet.moeller.net/datasheet.php?model=152901&locale=en | http://datasheet.moeller.net/datasheet.php?model=152901&locale=en
Y7-152902 | EASY806-DC-SWD | 3374.68 | ILS | 303 | 670 | 152902 | Control relays | לא הופסק יייצור- בקר 1360I/O ל-EASY806-DC-SWD SWD | http://datasheet.moeller.net/datasheet.php?model=152902&locale=en | http://datasheet.moeller.net/datasheet.php?model=152902&locale=en
Y7-115735 | EU4A-RJ45-USB-CAB1 | 1393.73 | ILS | 303 | 670 | 115735 | Control relays | כבל ל-EU4A-RJ45-USB-CAB1 EASY802/6 | http://datasheet.moeller.net/datasheet.php?model=115735&locale=en | http://datasheet.moeller.net/datasheet.php?model=115735&locale=en
Y7-153163 | EU5C-SWD-EIP-MODTCP | 4130.41 | ILS | 304 | 670 | 153163 | Interface Accessories | יחי. מרכזת(EU5C-SWD-EIP-MODTCP (ETHERNET/MODBUS | http://datasheet.moeller.net/datasheet.php?model=153163&locale=en | http://datasheet.moeller.net/datasheet.php?model=153163&locale=en
Y7-116309 | EU5C-SWD-PF1-1 | 882.79 | ILS | 304 | 670 | 116309 | Interface Accessories | EU5C-SWD-PF1-1 | http://datasheet.moeller.net/datasheet.php?model=116309&locale=en | http://datasheet.moeller.net/datasheet.php?model=116309&locale=en
Y7-116380 | EU5C-SWD-PF2-1 | 1148.96 | ILS | 304 | 670 | 116380 | Interface Accessories | ספק כח (EU5C-SWD-PF2-1 (24VDC 3A ,15VDC 0.7A | http://datasheet.moeller.net/datasheet.php?model=116380&locale=en | http://datasheet.moeller.net/datasheet.php?model=116380&locale=en
Y7-116381 | EU5E-SWD-8DX | 630 | ILS | 304 | 670 | 116381 | Interface Accessories | מודול 227107 EU5E-SWD-8DX 24VDC 8IN | http://datasheet.moeller.net/datasheet.php?model=116381&locale=en | http://datasheet.moeller.net/datasheet.php?model=116381&locale=en
Y7-135530 | NZM-XSWD-704 | 6635.68 | ILS | 109 | 950 | 135530 | Circuit Breakers / Switch-disconnectors | NZM-XSWD-704 | http://datasheet.moeller.net/datasheet.php?model=135530&locale=en | http://datasheet.moeller.net/datasheet.php?model=135530&locale=en
Y7-118561 | DIL-SWD-32-002 | 456.12 | ILS | 205 | 975 | 118561 | Contactors & motor protection | מודול למגען+בורר DIL-SWD-32-002 | http://datasheet.moeller.net/datasheet.php?model=118561&locale=en | http://datasheet.moeller.net/datasheet.php?model=118561&locale=en
Y7-126895 | PKE-SWD-32 | 876.12 | ILS | 205 | 975 | 126895 | Contactors & motor protection | PKE-SWD-32 | http://datasheet.moeller.net/datasheet.php?model=126895&locale=en | http://datasheet.moeller.net/datasheet.php?model=126895&locale=en
Y7-150614 | PKE-SWD-SP | 473.51 | ILS | 205 | 975 | 150614 | Contactors & motor protection | PKE-SWD-SP | http://datasheet.moeller.net/datasheet.php?model=150614&locale=en | http://datasheet.moeller.net/datasheet.php?model=150614&locale=en
Y7-144062 | EU5E-SWD-4AX | 1548.91 | ILS | 304 | 670 | 144062 | Interface Accessories | מודול אנלוגי 227133 EU5E-SWD-4AX 24VDC 4I | http://datasheet.moeller.net/datasheet.php?model=144062&locale=en | http://datasheet.moeller.net/datasheet.php?model=144062&locale=en
Y7-116026 | SWD4-100LF8-24 | 1138.28 | ILS | 304 | 670 | 116026 | Interface Accessories | פס שטוח 100 מטר SWD4-100LF8-24 | http://datasheet.moeller.net/datasheet.php?model=116026&locale=en | http://datasheet.moeller.net/datasheet.php?model=116026&locale=en
Y7-116022 | SWD4-8SF2-5 | 42 | ILS | 304 | 670 | 116022 | Interface Accessories | מחבר לחיבור בין פס שטוח ליחידת SWD4-8SF2-5 SWD | http://datasheet.moeller.net/datasheet.php?model=116022&locale=en | http://datasheet.moeller.net/datasheet.php?model=116022&locale=en
Y7-116023 | SWD4-8MF2 | 19.26 | ILS | 304 | 670 | 116023 | Interface Accessories | מחבר שטוח 8 גידים לתחילת קו SWD4-8MF2 | http://datasheet.moeller.net/datasheet.php?model=116023&locale=en | http://datasheet.moeller.net/datasheet.php?model=116023&locale=en
Y7-116020 | SWD4-RC8-10 | 111.85 | ILS | 304 | 670 | 116020 | Interface Accessories | מחבר סיום קו SWD4-RC8-10 | http://datasheet.moeller.net/datasheet.php?model=116020&locale=en | http://datasheet.moeller.net/datasheet.php?model=116020&locale=en
Y7-177354 | EU5C-SWD-ETHERCAT | 4709.94 | ILS | 304 | 670 | 177354 | Interface Accessories | EU5C-SWD-ETHERCAT | http://datasheet.moeller.net/datasheet.php?model=177354&locale=en | http://datasheet.moeller.net/datasheet.php?model=177354&locale=en
Y7-174274 | XLST5656 | 398.9 | ILS | 103 | 620 | 174274 | Sheet steel enclosures | EU5C-SWD-PF1-2 | http://datasheet.moeller.net/datasheet.php?model=174274&locale=en | http://datasheet.moeller.net/datasheet.php?model=174274&locale=en
Y7-144063 | EU5E-SWD-2A2A | 1855.21 | ILS | 304 | 670 | 144063 | Interface Accessories | EU5E-SWD-2A2A | http://datasheet.moeller.net/datasheet.php?model=144063&locale=en | http://datasheet.moeller.net/datasheet.php?model=144063&locale=en
Y7-144064 | EU5E-SWD-4PT | 1007.92 | ILS | 304 | 670 | 144064 | Interface Accessories | EU5E-SWD-4PT | http://datasheet.moeller.net/datasheet.php?model=144064&locale=en | http://datasheet.moeller.net/datasheet.php?model=144064&locale=en
Y7-172560 | EU5E-SWD-4PT-2 | 1103.56 | ILS |  | 670 | 172560 |  | EU5E-SWD-4PT-2 | http://datasheet.moeller.net/datasheet.php?model=172560&locale=en | http://datasheet.moeller.net/datasheet.php?model=172560&locale=en
Y7-169129 | DX-NET-SWD1 | 847.31 | ILS | 208 | 960 | 169129 | Variable Speed Drives and soft starters | DX-NET-SWD1 | http://datasheet.moeller.net/datasheet.php?model=169129&locale=en | http://datasheet.moeller.net/datasheet.php?model=169129&locale=en
Y7-179292 | M22-R-SWD | 250.03 | ILS |  | 720 | 179292 |  | M22-R-SWD | http://datasheet.moeller.net/datasheet.php?model=179292&locale=en | http://datasheet.moeller.net/datasheet.php?model=179292&locale=en
Y7-179293 | M22-SWD-R | 663.44 | ILS | 201 | 720 | 179293 | Control and signal devices | M22-SWD-R | http://datasheet.moeller.net/datasheet.php?model=179293&locale=en | http://datasheet.moeller.net/datasheet.php?model=179293&locale=en
Y7-179981 | M22-INC-SWD | 203.44 | ILS |  | 720 | 179981 |  | M22-INC-SWD | http://datasheet.moeller.net/datasheet.php?model=179981&locale=en | http://datasheet.moeller.net/datasheet.php?model=179981&locale=en
Y7-179982 | M22-SWD-INC | 321.97 | ILS |  | 720 | 179982 |  | M22-SWD-INC | http://datasheet.moeller.net/datasheet.php?model=179982&locale=en | http://datasheet.moeller.net/datasheet.php?model=179982&locale=en
Y7-116016 | M22-SWD-A4 | 22.23 | ILS |  | 720 | 116016 |  | M22-SWD-A4 | http://datasheet.moeller.net/datasheet.php?model=116016&locale=en | http://datasheet.moeller.net/datasheet.php?model=116016&locale=en
Y7-116698 | M22-SWD-SEL8-10 | 79.82 | ILS |  | 720 | 116698 |  | M22-SWD-SEL8-10 | http://datasheet.moeller.net/datasheet.php?model=116698&locale=en | http://datasheet.moeller.net/datasheet.php?model=116698&locale=en
Y7-147638 | M22-SWD-NOPC | 181.87 | ILS |  | 720 | 147638 |  | M22-SWD-NOPC | http://datasheet.moeller.net/datasheet.php?model=147638&locale=en | http://datasheet.moeller.net/datasheet.php?model=147638&locale=en
Y7-144878 | SWD4-250LR8-24 | 10383.56 | ILS | 304 | 670 | 144878 | Interface Accessories | SWD4-250LR8-24 | http://datasheet.moeller.net/datasheet.php?model=144878&locale=en | http://datasheet.moeller.net/datasheet.php?model=144878&locale=en
Y7-174711 | EU1E-SWD-2DX | 1118.37 | ILS |  | 670 | 174711 |  | EU1E-SWD-2DX | http://datasheet.moeller.net/datasheet.php?model=174711&locale=en | http://datasheet.moeller.net/datasheet.php?model=174711&locale=en
Y7-174715 | EU1E-SWD-2DD | 1208.01 | ILS |  | 670 | 174715 |  | EU1E-SWD-2DD | http://datasheet.moeller.net/datasheet.php?model=174715&locale=en | http://datasheet.moeller.net/datasheet.php?model=174715&locale=en
Y7-174726 | EU2E-SWD-4DX | 2867.75 | ILS | 304 | 670 | 174726 | Interface Accessories | EU2E-SWD-4DX | http://datasheet.moeller.net/datasheet.php?model=174726&locale=en | http://datasheet.moeller.net/datasheet.php?model=174726&locale=en
Y7-174732 | EU2E-SWD-4DD | 2147.43 | ILS |  | 670 | 174732 |  | EU2E-SWD-4DD | http://datasheet.moeller.net/datasheet.php?model=174732&locale=en | http://datasheet.moeller.net/datasheet.php?model=174732&locale=en
Y7-174717 | EU1E-SWD-1AX-1 | 737.51 | ILS |  | 670 | 174717 |  | EU1E-SWD-1AX-1 | http://datasheet.moeller.net/datasheet.php?model=174717&locale=en | http://datasheet.moeller.net/datasheet.php?model=174717&locale=en
Y7-174718 | EU1E-SWD-1AX-2 | 737.51 | ILS |  | 670 | 174718 |  | EU1E-SWD-1AX-2 | http://datasheet.moeller.net/datasheet.php?model=174718&locale=en | http://datasheet.moeller.net/datasheet.php?model=174718&locale=en
Y7-174719 | EU1E-SWD-1XA-1 | 829.66 | ILS |  | 670 | 174719 |  | EU1E-SWD-1XA-1 | http://datasheet.moeller.net/datasheet.php?model=174719&locale=en | http://datasheet.moeller.net/datasheet.php?model=174719&locale=en
Y7-174720 | EU1E-SWD-1XA-2 | 829.66 | ILS |  | 670 | 174720 |  | EU1E-SWD-1XA-2 | http://datasheet.moeller.net/datasheet.php?model=174720&locale=en | http://datasheet.moeller.net/datasheet.php?model=174720&locale=en
Y7-174733 | EU2E-SWD-2PT | 1843.94 | ILS |  | 670 | 174733 |  | EU2E-SWD-2PT | http://datasheet.moeller.net/datasheet.php?model=174733&locale=en | http://datasheet.moeller.net/datasheet.php?model=174733&locale=en
Y7-174721 | EU1E-SWD-1CX | 1106.48 | ILS |  | 670 | 174721 |  | EU1E-SWD-1CX | http://datasheet.moeller.net/datasheet.php?model=174721&locale=en | http://datasheet.moeller.net/datasheet.php?model=174721&locale=en
Y7-174716 | EU1M-SWD-NOP | 553.31 | ILS |  | 670 | 174716 |  | EU1M-SWD-NOP | http://datasheet.moeller.net/datasheet.php?model=174716&locale=en | http://datasheet.moeller.net/datasheet.php?model=174716&locale=en
Y7-116031 | SWD4-SF8-20 | 233.76 | ILS |  | 670 | 116031 |  | SWD4-SF8-20 | http://datasheet.moeller.net/datasheet.php?model=116031&locale=en | http://datasheet.moeller.net/datasheet.php?model=116031&locale=en
Y7-116032 | SWD4-SM8-20 | 241 | ILS |  | 670 | 116032 |  | SWD4-SM8-20 | http://datasheet.moeller.net/datasheet.php?model=116032&locale=en | http://datasheet.moeller.net/datasheet.php?model=116032&locale=en
Y7-174756 | SWD4-SFL8-12 | 805.2 | ILS | 304 | 670 | 174756 | Interface Accessories | SWD4-SFL8-12 | http://datasheet.moeller.net/datasheet.php?model=174756&locale=en | http://datasheet.moeller.net/datasheet.php?model=174756&locale=en
Y7-174755 | SWD4-SML8-12 | 1000.5 | ILS | 304 | 670 | 174755 | Interface Accessories | SWD4-SML8-12 | http://datasheet.moeller.net/datasheet.php?model=174755&locale=en | http://datasheet.moeller.net/datasheet.php?model=174755&locale=en
Y7-174757 | SWD4-SML5-12 | 268.58 | ILS |  | 670 | 174757 |  | SWD4-SML5-12 | http://datasheet.moeller.net/datasheet.php?model=174757&locale=en | http://datasheet.moeller.net/datasheet.php?model=174757&locale=en
Y7-174758 | SWD4-PRF5-1-S | 268.58 | ILS |  | 670 | 174758 |  | SWD4-PRF5-1-S | http://datasheet.moeller.net/datasheet.php?model=174758&locale=en | http://datasheet.moeller.net/datasheet.php?model=174758&locale=en
Y7-174759 | SWD4-PRM5-1-S | 268.58 | ILS |  | 670 | 174759 |  | SWD4-PRM5-1-S | http://datasheet.moeller.net/datasheet.php?model=174759&locale=en | http://datasheet.moeller.net/datasheet.php?model=174759&locale=en
Y7-179541 | SWD4-PRF5-2-S | 202.85 | ILS |  | 670 | 179541 |  | SWD4-PRF5-2-S | http://datasheet.moeller.net/datasheet.php?model=179541&locale=en | http://datasheet.moeller.net/datasheet.php?model=179541&locale=en
Y7-179542 | SWD4-PRM5-2-S | 245.94 | ILS |  | 670 | 179542 |  | SWD4-PRM5-2-S | http://datasheet.moeller.net/datasheet.php?model=179542&locale=en | http://datasheet.moeller.net/datasheet.php?model=179542&locale=en
Y7-174751 | SWD4-ACAP-10 | 223.66 | ILS |  | 670 | 174751 |  | SWD4-ACAP-10 | http://datasheet.moeller.net/datasheet.php?model=174751&locale=en | http://datasheet.moeller.net/datasheet.php?model=174751&locale=en
Y7-174752 | SWD4-PCAP-F | 44.66 | ILS |  | 670 | 174752 |  | SWD4-PCAP-F | http://datasheet.moeller.net/datasheet.php?model=174752&locale=en | http://datasheet.moeller.net/datasheet.php?model=174752&locale=en
Y7-174753 | SWD4-PCAP-M | 44.7 | ILS |  | 670 | 174753 |  | SWD4-PCAP-M | http://datasheet.moeller.net/datasheet.php?model=174753&locale=en | http://datasheet.moeller.net/datasheet.php?model=174753&locale=en
Y7-174760 | SWD4-M1LR5-2S | 292.93 | ILS | 304 | 670 | 174760 | Interface Accessories | SWD4-M1LR5-2S | http://datasheet.moeller.net/datasheet.php?model=174760&locale=en | http://datasheet.moeller.net/datasheet.php?model=174760&locale=en
Y7-174761 | SWD4-M3LR5-2S | 208.23 | ILS |  | 670 | 174761 |  | SWD4-M3LR5-2S | http://datasheet.moeller.net/datasheet.php?model=174761&locale=en | http://datasheet.moeller.net/datasheet.php?model=174761&locale=en
Y7-174762 | SWD4-M6LR5-2S | 217 | ILS |  | 670 | 174762 |  | SWD4-M6LR5-2S | http://datasheet.moeller.net/datasheet.php?model=174762&locale=en | http://datasheet.moeller.net/datasheet.php?model=174762&locale=en
Y7-174763 | SWD4-1LR5-2S | 223.66 | ILS |  | 670 | 174763 |  | SWD4-1LR5-2S | http://datasheet.moeller.net/datasheet.php?model=174763&locale=en | http://datasheet.moeller.net/datasheet.php?model=174763&locale=en
Y7-174764 | SWD4-1M5LR5-2S | 240.72 | ILS |  | 670 | 174764 |  | SWD4-1M5LR5-2S | http://datasheet.moeller.net/datasheet.php?model=174764&locale=en | http://datasheet.moeller.net/datasheet.php?model=174764&locale=en
Y7-174765 | SWD4-2LR5-2S | 257.39 | ILS |  | 670 | 174765 |  | SWD4-2LR5-2S | http://datasheet.moeller.net/datasheet.php?model=174765&locale=en | http://datasheet.moeller.net/datasheet.php?model=174765&locale=en
Y7-174766 | SWD4-3LR5-2S | 290.98 | ILS |  | 670 | 174766 |  | SWD4-3LR5-2S | http://datasheet.moeller.net/datasheet.php?model=174766&locale=en | http://datasheet.moeller.net/datasheet.php?model=174766&locale=en
Y7-174767 | SWD4-4LR5-2S | 324.32 | ILS |  | 670 | 174767 |  | SWD4-4LR5-2S | http://datasheet.moeller.net/datasheet.php?model=174767&locale=en | http://datasheet.moeller.net/datasheet.php?model=174767&locale=en
Y7-174768 | SWD4-5LR5-2S | 391.63 | ILS |  | 670 | 174768 |  | SWD4-5LR5-2S | http://datasheet.moeller.net/datasheet.php?model=174768&locale=en | http://datasheet.moeller.net/datasheet.php?model=174768&locale=en
Y7-174769 | SWD4-10LR5-2S | 559.23 | ILS |  | 670 | 174769 |  | SWD4-10LR5-2S | http://datasheet.moeller.net/datasheet.php?model=174769&locale=en | http://datasheet.moeller.net/datasheet.php?model=174769&locale=en
Y7-174770 | SWD4-20LR5-2S | 1118.47 | ILS |  | 670 | 174770 |  | SWD4-20LR5-2S | http://datasheet.moeller.net/datasheet.php?model=174770&locale=en | http://datasheet.moeller.net/datasheet.php?model=174770&locale=en
Y7-174771 | SWD4-M3LR5-S | 134.37 | ILS |  | 670 | 174771 |  | SWD4-M3LR5-S | http://datasheet.moeller.net/datasheet.php?model=174771&locale=en | http://datasheet.moeller.net/datasheet.php?model=174771&locale=en
Y7-174772 | SWD4-M6LR5-S | 156.72 | ILS |  | 670 | 174772 |  | SWD4-M6LR5-S | http://datasheet.moeller.net/datasheet.php?model=174772&locale=en | http://datasheet.moeller.net/datasheet.php?model=174772&locale=en
Y7-174697 | SWD4-1LR5-S | 167.72 | ILS |  | 670 | 174697 |  | SWD4-1LR5-S | http://datasheet.moeller.net/datasheet.php?model=174697&locale=en | http://datasheet.moeller.net/datasheet.php?model=174697&locale=en
Y7-174698 | SWD4-2LR5-S | 201.31 | ILS |  | 670 | 174698 |  | SWD4-2LR5-S | http://datasheet.moeller.net/datasheet.php?model=174698&locale=en | http://datasheet.moeller.net/datasheet.php?model=174698&locale=en
Y7-179543 | SWD4-M3LR5-1-2S | 268.63 | ILS |  | 670 | 179543 |  | SWD4-M3LR5-1-2S | http://datasheet.moeller.net/datasheet.php?model=179543&locale=en | http://datasheet.moeller.net/datasheet.php?model=179543&locale=en
Y7-179544 | SWD4-M6LR5-1-2S | 290.98 | ILS |  | 670 | 179544 |  | SWD4-M6LR5-1-2S | http://datasheet.moeller.net/datasheet.php?model=179544&locale=en | http://datasheet.moeller.net/datasheet.php?model=179544&locale=en
Y7-179545 | SWD4-1LR5-1-2S | 268.63 | ILS |  | 670 | 179545 |  | SWD4-1LR5-1-2S | http://datasheet.moeller.net/datasheet.php?model=179545&locale=en | http://datasheet.moeller.net/datasheet.php?model=179545&locale=en
Y7-179546 | SWD4-2LR5-1-2S | 300.73 | ILS |  | 670 | 179546 |  | SWD4-2LR5-1-2S | http://datasheet.moeller.net/datasheet.php?model=179546&locale=en | http://datasheet.moeller.net/datasheet.php?model=179546&locale=en
Y7-199344 | PKE-COM-RTU | 949.49 | ILS |  | 975 | 199344 |  | PKE-COM-RTU, Modbus RTU - אלמנט פונקציה לחיבור ממשק ל | http://datasheet.moeller.net/datasheet.php?model=199344&locale=en | http://datasheet.moeller.net/datasheet.php?model=199344&locale=en
Y7-171424 | SL7-100-L-RG-24LED | 1314.95 | ILS | 303 | 720 | 171424 | Control relays | SL7-100-L-RG-24VDC LED, רמזור קומפלט אדום-ירוק בסיס 100 | http://datasheet.moeller.net/datasheet.php?model=171424&locale=en | http://datasheet.moeller.net/datasheet.php?model=171424&locale=en
Y7-171425 | SL7-100-L-RYG-24LED | 1576.55 | ILS |  | 720 | 171425 |  | SL7-100-L-RYG-24VDC LED, רמזור קומפלט אדום-צהוב-ירוק בסיס 100 | http://datasheet.moeller.net/datasheet.php?model=171425&locale=en | http://datasheet.moeller.net/datasheet.php?model=171425&locale=en
Y7-171462 | SL7-L24-G | 388.69 | ILS | 303 | 720 | 171462 | Control relays | SL7-L24-G | http://datasheet.moeller.net/datasheet.php?model=171462&locale=en | http://datasheet.moeller.net/datasheet.php?model=171462&locale=en
Y7-171468 | SL7-L120-G | 384.21 | ILS |  | 720 | 171468 |  | SL7-L120-G | http://datasheet.moeller.net/datasheet.php?model=171468&locale=en | http://datasheet.moeller.net/datasheet.php?model=171468&locale=en
Y7-171474 | SL7-L230-G | 384.21 | ILS |  | 720 | 171474 |  | SL7-L230-G | http://datasheet.moeller.net/datasheet.php?model=171474&locale=en | http://datasheet.moeller.net/datasheet.php?model=171474&locale=en
Y7-171440 | SL7-BL24-G | 431.28 | ILS |  | 720 | 171440 |  | SL7-BL24-G | http://datasheet.moeller.net/datasheet.php?model=171440&locale=en | http://datasheet.moeller.net/datasheet.php?model=171440&locale=en
Y7-171391 | SL7-BL120-G | 456.71 | ILS |  | 720 | 171391 |  | SL7-BL120-G | http://datasheet.moeller.net/datasheet.php?model=171391&locale=en | http://datasheet.moeller.net/datasheet.php?model=171391&locale=en
Y7-171397 | SL7-BL230-G | 456.71 | ILS |  | 720 | 171397 |  | SL7-BL230-G | http://datasheet.moeller.net/datasheet.php?model=171397&locale=en | http://datasheet.moeller.net/datasheet.php?model=171397&locale=en
Y7-171403 | SL7-FL24-G | 467.59 | ILS |  | 720 | 171403 |  | SL7-FL24-G | http://datasheet.moeller.net/datasheet.php?model=171403&locale=en | http://datasheet.moeller.net/datasheet.php?model=171403&locale=en
Y7-171409 | SL7-FL120-G | 492.9 | ILS |  | 720 | 171409 |  | SL7-FL120-G | http://datasheet.moeller.net/datasheet.php?model=171409&locale=en | http://datasheet.moeller.net/datasheet.php?model=171409&locale=en
Y7-171415 | SL7-FL230-G | 492.9 | ILS |  | 720 | 171415 |  | SL7-FL230-G | http://datasheet.moeller.net/datasheet.php?model=171415&locale=en | http://datasheet.moeller.net/datasheet.php?model=171415&locale=en
Y7-171428 | SL7-L24-G-HP | 1087.34 | ILS |  | 720 | 171428 |  | SL7-L24-G-HP | http://datasheet.moeller.net/datasheet.php?model=171428&locale=en | http://datasheet.moeller.net/datasheet.php?model=171428&locale=en
Y7-171421 | SL7-FL24-G-HP | 1152.56 | ILS |  | 720 | 171421 |  | SL7-FL24-G-HP | http://datasheet.moeller.net/datasheet.php?model=171421&locale=en | http://datasheet.moeller.net/datasheet.php?model=171421&locale=en
Y7-171276 | SL7-FL24-G-HPM | 1196.03 | ILS |  | 720 | 171276 |  | SL7-FL24-G-HPM | http://datasheet.moeller.net/datasheet.php?model=171276&locale=en | http://datasheet.moeller.net/datasheet.php?model=171276&locale=en
Y7-171281 | SL7-AP24 | 569.12 | ILS | 303 | 720 | 171281 | Control relays | SL7-AP24 | http://datasheet.moeller.net/datasheet.php?model=171281&locale=en | http://datasheet.moeller.net/datasheet.php?model=171281&locale=en
Y7-171282 | SL7-AP120 | 543.67 | ILS |  | 720 | 171282 |  | SL7-AP120 | http://datasheet.moeller.net/datasheet.php?model=171282&locale=en | http://datasheet.moeller.net/datasheet.php?model=171282&locale=en
Y7-171283 | SL7-AP230 | 543.67 | ILS |  | 720 | 171283 |  | SL7-AP230 | http://datasheet.moeller.net/datasheet.php?model=171283&locale=en | http://datasheet.moeller.net/datasheet.php?model=171283&locale=en
Y7-171284 | SL7-AP24-E | 543.67 | ILS |  | 720 | 171284 |  | SL7-BL120-G | http://datasheet.moeller.net/datasheet.php?model=171284&locale=en | http://datasheet.moeller.net/datasheet.php?model=171284&locale=en
Y7-171285 | SL7-AP120-E | 565.41 | ILS |  | 720 | 171285 |  | SL7-BL230-G | http://datasheet.moeller.net/datasheet.php?model=171285&locale=en | http://datasheet.moeller.net/datasheet.php?model=171285&locale=en
Y7-171286 | SL7-AP230-E | 565.41 | ILS |  | 720 | 171286 |  | SL7-BL120-G | http://datasheet.moeller.net/datasheet.php?model=171286&locale=en | http://datasheet.moeller.net/datasheet.php?model=171286&locale=en
Y7-171287 | SL7-AP24-M | 815.5 | ILS |  | 720 | 171287 |  | SL7-L24-G | http://datasheet.moeller.net/datasheet.php?model=171287&locale=en | http://datasheet.moeller.net/datasheet.php?model=171287&locale=en
Y7-171288 | SL7-AP120-M | 869.85 | ILS |  | 720 | 171288 |  | SL7-L120-G | http://datasheet.moeller.net/datasheet.php?model=171288&locale=en | http://datasheet.moeller.net/datasheet.php?model=171288&locale=en
Y7-171289 | SL7-AP230-M | 869.85 | ILS |  | 720 | 171289 |  | SL7-L230-G | http://datasheet.moeller.net/datasheet.php?model=171289&locale=en | http://datasheet.moeller.net/datasheet.php?model=171289&locale=en
Y7-171443 | SL7-CB-100 | 326.17 | ILS |  | 720 | 171443 |  | SL7-CB-100 | http://datasheet.moeller.net/datasheet.php?model=171443&locale=en | http://datasheet.moeller.net/datasheet.php?model=171443&locale=en
Y7-171444 | SL7-CB-250 | 380.64 | ILS |  | 720 | 171444 |  | SL7-CB-250 | http://datasheet.moeller.net/datasheet.php?model=171444&locale=en | http://datasheet.moeller.net/datasheet.php?model=171444&locale=en
Y7-171445 | SL7-CB-400 | 500.2 | ILS |  | 720 | 171445 |  | SL7-CB-400 | http://datasheet.moeller.net/datasheet.php?model=171445&locale=en | http://datasheet.moeller.net/datasheet.php?model=171445&locale=en
Y7-171452 | SL7-CB-T-100 | 565.41 | ILS |  | 720 | 171452 |  | SL7-CB-T-100 | http://datasheet.moeller.net/datasheet.php?model=171452&locale=en | http://datasheet.moeller.net/datasheet.php?model=171452&locale=en
Y7-171453 | SL7-CB-T-250 | 598.02 | ILS |  | 720 | 171453 |  | SL7-CB-T-250 | http://datasheet.moeller.net/datasheet.php?model=171453&locale=en | http://datasheet.moeller.net/datasheet.php?model=171453&locale=en
Y7-171454 | SL7-CB-T-400 | 739.43 | ILS |  | 720 | 171454 |  | SL7-CB-T-400 | http://datasheet.moeller.net/datasheet.php?model=171454&locale=en | http://datasheet.moeller.net/datasheet.php?model=171454&locale=en
Y7-171447 | SL7-CB-IMH | 228.36 | ILS |  | 720 | 171447 |  | SL7-CB-IMH | http://datasheet.moeller.net/datasheet.php?model=171447&locale=en | http://datasheet.moeller.net/datasheet.php?model=171447&locale=en
Y7-171448 | SL7-CB-IMS | 271.82 | ILS |  | 720 | 171448 |  | SL7-CB-IMS | http://datasheet.moeller.net/datasheet.php?model=171448&locale=en | http://datasheet.moeller.net/datasheet.php?model=171448&locale=en
Y7-171449 | SL7-CB-EMH | 294.38 | ILS | 303 | 720 | 171449 | Control relays | SL7-CB-EMH | http://datasheet.moeller.net/datasheet.php?model=171449&locale=en | http://datasheet.moeller.net/datasheet.php?model=171449&locale=en
Y7-171456 | SL7-FMS-100 | 967.66 | ILS |  | 720 | 171456 |  | SL7-FMS-100 | http://datasheet.moeller.net/datasheet.php?model=171456&locale=en | http://datasheet.moeller.net/datasheet.php?model=171456&locale=en
Y7-171457 | SL7-FMS-250 | 1000.28 | ILS |  | 720 | 171457 |  | SL7-FMS-250 | http://datasheet.moeller.net/datasheet.php?model=171457&locale=en | http://datasheet.moeller.net/datasheet.php?model=171457&locale=en
Y7-171458 | SL7-FMS-400 | 1156.14 | ILS |  | 720 | 171458 |  | SL7-FMS-400 | http://datasheet.moeller.net/datasheet.php?model=171458&locale=en | http://datasheet.moeller.net/datasheet.php?model=171458&locale=en
Y7-171459 | SL7-SWD | 2174.57 | ILS |  | 720 | 171459 |  | SL7-SWD | http://datasheet.moeller.net/datasheet.php?model=171459&locale=en | http://datasheet.moeller.net/datasheet.php?model=171459&locale=en
Y7-171450 | SL7-CB-FW | 315.3 | ILS |  | 720 | 171450 |  | SL7-CB-FW | http://datasheet.moeller.net/datasheet.php?model=171450&locale=en | http://datasheet.moeller.net/datasheet.php?model=171450&locale=en
Y7-171451 | SL7-CB-D | 424.13 | ILS |  | 720 | 171451 |  | SL7-CB-D | http://datasheet.moeller.net/datasheet.php?model=171451&locale=en | http://datasheet.moeller.net/datasheet.php?model=171451&locale=en
Y7-171446 | SL7/4-FW | 235.54 | ILS | 303 | 720 | 171446 | Control relays | SL7/4-FW | http://datasheet.moeller.net/datasheet.php?model=171446&locale=en | http://datasheet.moeller.net/datasheet.php?model=171446&locale=en
Y7-171455 | SL7/4-FW-T | 206.61 | ILS |  | 720 | 171455 |  | SL7/4-FW-T | http://datasheet.moeller.net/datasheet.php?model=171455&locale=en | http://datasheet.moeller.net/datasheet.php?model=171455&locale=en
Y7-171463 | SL7-L24-R | 388.69 | ILS | 303 | 720 | 171463 | Control relays | SL7-L24-... אדום R 1 | http://datasheet.moeller.net/datasheet.php?model=171463&locale=en | http://datasheet.moeller.net/datasheet.php?model=171463&locale=en
Y7-171465 | SL7-L24-Y | 388.69 | ILS | 303 | 720 | 171465 | Control relays | SL7-L24-... צהוב Y 1 | http://datasheet.moeller.net/datasheet.php?model=171465&locale=en | http://datasheet.moeller.net/datasheet.php?model=171465&locale=en
Y7-171461 | SL7-L24-B | 506.31 | ILS | 303 | 720 | 171461 | Control relays | SL7-L24-... כחול B 1 | http://datasheet.moeller.net/datasheet.php?model=171461&locale=en | http://datasheet.moeller.net/datasheet.php?model=171461&locale=en
Y7-171473 | SL7-L230-B | 547.87 | ILS | 303 | 720 | 171473 | Control relays | SL7-L230-... כחול B 1 | http://datasheet.moeller.net/datasheet.php?model=171473&locale=en | http://datasheet.moeller.net/datasheet.php?model=171473&locale=en
Y7-171296 | SL4-100-L-RYG-24LED | 1576.55 | ILS |  | 720 | 171296 |  | SL4-100-L-RYG-24LED | http://datasheet.moeller.net/datasheet.php?model=171296&locale=en | http://datasheet.moeller.net/datasheet.php?model=171296&locale=en
Y7-171314 | SL4-L24-G | 291.52 | ILS | 303 | 720 | 171314 | Control relays | SL4-L24-G | http://datasheet.moeller.net/datasheet.php?model=171314&locale=en | http://datasheet.moeller.net/datasheet.php?model=171314&locale=en
Y7-171326 | SL4-L230-G | 310.89 | ILS | 303 | 720 | 171326 | Control relays | SL4-L230-G | http://datasheet.moeller.net/datasheet.php?model=171326&locale=en | http://datasheet.moeller.net/datasheet.php?model=171326&locale=en
Y7-171379 | SL4-AP24 | 525.51 | ILS |  | 720 | 171379 |  | SL4-AP24 | http://datasheet.moeller.net/datasheet.php?model=171379&locale=en | http://datasheet.moeller.net/datasheet.php?model=171379&locale=en
Y7-171300 | SL4-PIB-IMH | 166.74 | ILS |  | 720 | 171300 |  | SL4-PIB-IMH | http://datasheet.moeller.net/datasheet.php?model=171300&locale=en | http://datasheet.moeller.net/datasheet.php?model=171300&locale=en
Y7-171339 | SL4-BL24-R | 349.95 | ILS | 303 | 720 | 171339 | Control relays | SL4-BL24-... אדום R 1 | http://datasheet.moeller.net/datasheet.php?model=171339&locale=en | http://datasheet.moeller.net/datasheet.php?model=171339&locale=en
Y7-171351 | SL4-BL230-R | 370.67 | ILS | 303 | 720 | 171351 | Control relays | SL4-BL230-... אדום R 1 | http://datasheet.moeller.net/datasheet.php?model=171351&locale=en | http://datasheet.moeller.net/datasheet.php?model=171351&locale=en
Y7-24315 | CI-B | 378.52 | ILS | 104 | 230 | 024315 | Plastic Cabinets | קופסא+מכסה שקוף (87X149X128) מ"מ CI-B | http://datasheet.moeller.net/datasheet.php?model=024315&locale=en | http://datasheet.moeller.net/datasheet.php?model=024315&locale=en
Y7-31434 | CI-C | 391.91 | ILS | 104 | 230 | 031434 | Plastic Cabinets | קופסא+מכסה שקוף (110X165X128) מ"מ CI-C | http://datasheet.moeller.net/datasheet.php?model=031434&locale=en | http://datasheet.moeller.net/datasheet.php?model=031434&locale=en
Y7-38553 | CI-D | 494.9 | ILS | 104 | 230 | 038553 | Plastic Cabinets | קופסא+מכסה שקוף (110X222X128) מ"מ CI-D | http://datasheet.moeller.net/datasheet.php?model=038553&locale=en | http://datasheet.moeller.net/datasheet.php?model=038553&locale=en
Y7-206881 | CI-K1-95-TS | 168.53 | ILS | 104 | 230 | 206881 | Plastic Cabinets | קופסא אטומה 80X120X95+מסילה CI-K1-95-TS | http://datasheet.moeller.net/datasheet.php?model=206881&locale=en | http://datasheet.moeller.net/datasheet.php?model=206881&locale=en
Y7-206882 | CI-K2-100-TS | 207.32 | ILS | 104 | 230 | 206882 | Plastic Cabinets | קופסא אטומה 100X160X100+מסילה CI-K2-100-TS | http://datasheet.moeller.net/datasheet.php?model=206882&locale=en | http://datasheet.moeller.net/datasheet.php?model=206882&locale=en
Y7-206883 | CI-K2-145-TS | 228.71 | ILS | 104 | 230 | 206883 | Plastic Cabinets | קופסא אטומה 100X160X145+מסילה CI-K2-145-TS | http://datasheet.moeller.net/datasheet.php?model=206883&locale=en | http://datasheet.moeller.net/datasheet.php?model=206883&locale=en
Y7-206884 | CI-K3-125-TS | 381.21 | ILS | 104 | 230 | 206884 | Plastic Cabinets | קופסא אטומה 120X200X125+מסילה CI-K3-125-TS | http://datasheet.moeller.net/datasheet.php?model=206884&locale=en | http://datasheet.moeller.net/datasheet.php?model=206884&locale=en
Y7-206885 | CI-K3-160-TS | 308.98 | ILS | 104 | 230 | 206885 | Plastic Cabinets | קופסא אטומה 120X200X160+מסילה CI-K3-160-TS | http://datasheet.moeller.net/datasheet.php?model=206885&locale=en | http://datasheet.moeller.net/datasheet.php?model=206885&locale=en
Y7-206886 | CI-K4-125-TS | 385.22 | ILS | 104 | 230 | 206886 | Plastic Cabinets | קופסא אטומה 160X240X125+מסילה CI-K4-125-TS | http://datasheet.moeller.net/datasheet.php?model=206886&locale=en | http://datasheet.moeller.net/datasheet.php?model=206886&locale=en
Y7-206890 | CI-K4-160-TS | 441.39 | ILS | 104 | 230 | 206890 | Plastic Cabinets | קופסא אטומה 160X240X160+מסילה CI-K4-160-TS | http://datasheet.moeller.net/datasheet.php?model=206890&locale=en | http://datasheet.moeller.net/datasheet.php?model=206890&locale=en
Y7-206891 | CI-K5-125-TS | 446.74 | ILS | 104 | 230 | 206891 | Plastic Cabinets | קופסא אטומה 200X280X125+מסילה CI-K5-125-TS | http://datasheet.moeller.net/datasheet.php?model=206891&locale=en | http://datasheet.moeller.net/datasheet.php?model=206891&locale=en
Y7-206892 | CI-K5-160-TS | 588.53 | ILS | 104 | 230 | 206892 | Plastic Cabinets | קופסא אטומה 200X280X160+מסילה CI-K5-160-TS | http://datasheet.moeller.net/datasheet.php?model=206892&locale=en | http://datasheet.moeller.net/datasheet.php?model=206892&locale=en
Y7-206893 | CI-K2-100-M | 295.6 | ILS | 104 | 230 | 206893 | Plastic Cabinets | קופסא אטומה 100X160X100+פלטה CI-K2-100-M | http://datasheet.moeller.net/datasheet.php?model=206893&locale=en | http://datasheet.moeller.net/datasheet.php?model=206893&locale=en
Y7-206894 | CI-K2-145-M | 287.57 | ILS | 104 | 230 | 206894 | Plastic Cabinets | קופסא אטומה 100X160X145+פלטה CI-K2-145-M | http://datasheet.moeller.net/datasheet.php?model=206894&locale=en | http://datasheet.moeller.net/datasheet.php?model=206894&locale=en
Y7-206895 | CI-K3-125-M | 355.8 | ILS | 104 | 230 | 206895 | Plastic Cabinets | קופסא אטומה 120X200X125+פלטה CI-K3-125-M | http://datasheet.moeller.net/datasheet.php?model=206895&locale=en | http://datasheet.moeller.net/datasheet.php?model=206895&locale=en
Y7-206896 | CI-K3-160-M | 367.83 | ILS | 104 | 230 | 206896 | Plastic Cabinets | קופסא אטומה 120X200X160+פלטה CI-K3-160-M | http://datasheet.moeller.net/datasheet.php?model=206896&locale=en | http://datasheet.moeller.net/datasheet.php?model=206896&locale=en
Y7-206897 | CI-K4-125-M | 474.83 | ILS | 104 | 230 | 206897 | Plastic Cabinets | קופסא אטומה 160X240X125+פלטה CI-K4-125-M | http://datasheet.moeller.net/datasheet.php?model=206897&locale=en | http://datasheet.moeller.net/datasheet.php?model=206897&locale=en
Y7-206898 | CI-K4-160-M | 543.04 | ILS | 104 | 230 | 206898 | Plastic Cabinets | קופסא אטומה 160X240X160+פלטה CI-K4-160-M | http://datasheet.moeller.net/datasheet.php?model=206898&locale=en | http://datasheet.moeller.net/datasheet.php?model=206898&locale=en
Y7-206899 | CI-K5-125-M | 549.73 | ILS | 104 | 230 | 206899 | Plastic Cabinets | קופסא אטומה 200X280X125+פלטה CI-K5-125-M | http://datasheet.moeller.net/datasheet.php?model=206899&locale=en | http://datasheet.moeller.net/datasheet.php?model=206899&locale=en
Y7-206900 | CI-K5-160-M | 750.37 | ILS | 104 | 230 | 206900 | Plastic Cabinets | קופסא אטומה 200X280X160+פלטה CI-K5-160-M | http://datasheet.moeller.net/datasheet.php?model=206900&locale=en | http://datasheet.moeller.net/datasheet.php?model=206900&locale=en
Y7-211107 | CI-K2-80-A | 258.14 | ILS | 104 | 230 | 211107 | Plastic Cabinets | קופסא אטומה 100X160X80+פתח4 מודול CI-K2-80-A | http://datasheet.moeller.net/datasheet.php?model=211107&locale=en | http://datasheet.moeller.net/datasheet.php?model=211107&locale=en
Y7-211108 | CI-K2-80-K | 369.15 | ILS | 104 | 230 | 211108 | Plastic Cabinets | קופסא אטומה 100X160X80פתח+קלפה CI-K2-80-K | http://datasheet.moeller.net/datasheet.php?model=211108&locale=en | http://datasheet.moeller.net/datasheet.php?model=211108&locale=en
Y7-38793 | U-CI23E | 525.65 | ILS | 104 | 210 | 038793 | Plastic Cabinets | בסיס לקופסא(U-CI23/E (250X187.5 | http://datasheet.moeller.net/datasheet.php?model=038793&locale=en | http://datasheet.moeller.net/datasheet.php?model=038793&locale=en
Y7-19709 | M3-CI23 | 80.25 | ILS | 104 | 210 | 019709 | Plastic Cabinets | פלטת הרכבה M3-CI23 | http://datasheet.moeller.net/datasheet.php?model=019709&locale=en | http://datasheet.moeller.net/datasheet.php?model=019709&locale=en
Y7-14830 | D125-CI23 | 346.42 | ILS | 104 | 210 | 014830 | Plastic Cabinets | מכסה קופסא D125-CI23 | http://datasheet.moeller.net/datasheet.php?model=014830&locale=en | http://datasheet.moeller.net/datasheet.php?model=014830&locale=en
Y7-24322 | D150-CI23 | 362.48 | ILS | 104 | 210 | 024322 | Plastic Cabinets | מכסה קופסא D150-CI23 | http://datasheet.moeller.net/datasheet.php?model=024322&locale=en | http://datasheet.moeller.net/datasheet.php?model=024322&locale=en
Y7-72476 | D125-CI23/T | 763.75 | ILS | 104 | 210 | 072476 | Plastic Cabinets | מכסה קופסא+חלון שקוף D125/T-CI23 | http://datasheet.moeller.net/datasheet.php?model=072476&locale=en | http://datasheet.moeller.net/datasheet.php?model=072476&locale=en
Y7-74849 | D150-CI23/T | 805.2 | ILS | 104 | 210 | 074849 | Plastic Cabinets | מכסה קופסא+חלון שקוף D150/T-CI23 | http://datasheet.moeller.net/datasheet.php?model=074849&locale=en | http://datasheet.moeller.net/datasheet.php?model=074849&locale=en
Y7-93833 | T-CI23 | 302.28 | ILS | 104 | 210 | 093833 | Plastic Cabinets | חלון שקוף T-CI 23 | http://datasheet.moeller.net/datasheet.php?model=093833&locale=en | http://datasheet.moeller.net/datasheet.php?model=093833&locale=en
Y7-64896 | U-CI43E | 605.92 | ILS | 104 | 210 | 064896 | Plastic Cabinets | בסיס לקופסא(U-CI43/E (250X375 | http://datasheet.moeller.net/datasheet.php?model=064896&locale=en | http://datasheet.moeller.net/datasheet.php?model=064896&locale=en
Y7-29201 | M3-CI43 | 180.57 | ILS | 104 | 210 | 029201 | Plastic Cabinets | פלטת הרכבה M3-CI43 | http://datasheet.moeller.net/datasheet.php?model=029201&locale=en | http://datasheet.moeller.net/datasheet.php?model=029201&locale=en
Y7-17203 | D125-CI43 | 508.26 | ILS | 104 | 210 | 017203 | Plastic Cabinets | מכסה קופסא D125-CI43 | http://datasheet.moeller.net/datasheet.php?model=017203&locale=en | http://datasheet.moeller.net/datasheet.php?model=017203&locale=en
Y7-38560 | D150-CI43 | 414.65 | ILS | 104 | 210 | 038560 | Plastic Cabinets | מכסה קופסא D150-CI43 | http://datasheet.moeller.net/datasheet.php?model=038560&locale=en | http://datasheet.moeller.net/datasheet.php?model=038560&locale=en
Y7-74155 | D200-CI43 | 460.12 | ILS | 104 | 210 | 074155 | Plastic Cabinets | מכסה קופסא D200-CI43 | http://datasheet.moeller.net/datasheet.php?model=074155&locale=en | http://datasheet.moeller.net/datasheet.php?model=074155&locale=en
Y7-77222 | D125-CI43/T | 1235.91 | ILS | 104 | 210 | 077222 | Plastic Cabinets | מכסה קופסא+חלון שקוף D125/T-CI43 | http://datasheet.moeller.net/datasheet.php?model=077222&locale=en | http://datasheet.moeller.net/datasheet.php?model=077222&locale=en
Y7-79595 | D150-CI43/T | 1268.02 | ILS | 104 | 210 | 079595 | Plastic Cabinets | מכסה קופסא+חלון שקוף D150/T-CI43 | http://datasheet.moeller.net/datasheet.php?model=079595&locale=en | http://datasheet.moeller.net/datasheet.php?model=079595&locale=en
Y7-81968 | D200-CI43/T | 1478.02 | ILS | 104 | 210 | 081968 | Plastic Cabinets | מכסה קופסא+חלון שקוף D200/T-CI43 | http://datasheet.moeller.net/datasheet.php?model=081968&locale=en | http://datasheet.moeller.net/datasheet.php?model=081968&locale=en
Y7-96206 | T-CI43 | 707.55 | ILS | 104 | 210 | 096206 | Plastic Cabinets | חלון שקוף T-CI43 | http://datasheet.moeller.net/datasheet.php?model=096206&locale=en | http://datasheet.moeller.net/datasheet.php?model=096206&locale=en
Y7-69642 | U-CI44E | 831.95 | ILS | 104 | 210 | 069642 | Plastic Cabinets | בסיס לקופסא(U-CI44/E (375X375 | http://datasheet.moeller.net/datasheet.php?model=069642&locale=en | http://datasheet.moeller.net/datasheet.php?model=069642&locale=en
Y7-31574 | M3-CI44 | 218.02 | ILS | 104 | 210 | 031574 | Plastic Cabinets | פלטת הרכבה M3-CI44 | http://datasheet.moeller.net/datasheet.php?model=031574&locale=en | http://datasheet.moeller.net/datasheet.php?model=031574&locale=en
Y7-19576 | D125-CI44 | 628.65 | ILS | 104 | 210 | 019576 | Plastic Cabinets | מכסה קופסא D125-CI44 | http://datasheet.moeller.net/datasheet.php?model=019576&locale=en | http://datasheet.moeller.net/datasheet.php?model=019576&locale=en
Y7-40933 | D150-CI44 | 815.91 | ILS | 104 | 210 | 040933 | Plastic Cabinets | מכסה קופסא D150-CI44 | http://datasheet.moeller.net/datasheet.php?model=040933&locale=en | http://datasheet.moeller.net/datasheet.php?model=040933&locale=en
Y7-76528 | D200-CI44 | 854.7 | ILS | 104 | 210 | 076528 | Plastic Cabinets | מכסה קופסא D200-CI44 | http://datasheet.moeller.net/datasheet.php?model=076528&locale=en | http://datasheet.moeller.net/datasheet.php?model=076528&locale=en
Y7-81274 | D250-CI44 | 963.04 | ILS | 104 | 210 | 081274 | Plastic Cabinets | מכסה קופסא D250-CI44 | http://datasheet.moeller.net/datasheet.php?model=081274&locale=en | http://datasheet.moeller.net/datasheet.php?model=081274&locale=en
Y7-84341 | D125-CI44/T | 1898.01 | ILS | 104 | 210 | 084341 | Plastic Cabinets | מכסה קופסא+חלון שקוף D125/T-CI44 | http://datasheet.moeller.net/datasheet.php?model=084341&locale=en | http://datasheet.moeller.net/datasheet.php?model=084341&locale=en
Y7-86714 | D150-CI44/T | 2188.26 | ILS | 104 | 210 | 086714 | Plastic Cabinets | מכסה קופסא+חלון שקןף D150/T-CI44 | http://datasheet.moeller.net/datasheet.php?model=086714&locale=en | http://datasheet.moeller.net/datasheet.php?model=086714&locale=en
Y7-89087 | D200-CI44/T | 2099.98 | ILS | 104 | 210 | 089087 | Plastic Cabinets | מכסה קופסא+חלון שקוף D200/T-CI44 | http://datasheet.moeller.net/datasheet.php?model=089087&locale=en | http://datasheet.moeller.net/datasheet.php?model=089087&locale=en
Y7-1893 | U-CI45E | 1060.68 | ILS | 104 | 210 | 001893 | Plastic Cabinets | בסיס לקופסא(U-CI45/E (375X500 | http://datasheet.moeller.net/datasheet.php?model=001893&locale=en | http://datasheet.moeller.net/datasheet.php?model=001893&locale=en
Y7-3036 | M3-CI45 | 350.42 | ILS | 104 | 210 | 003036 | Plastic Cabinets | פלטת הרכבה M3-CI 45 | http://datasheet.moeller.net/datasheet.php?model=003036&locale=en | http://datasheet.moeller.net/datasheet.php?model=003036&locale=en
Y7-1895 | D200-CI45 | 1088.77 | ILS | 104 | 210 | 001895 | Plastic Cabinets | מכסה קופסא D200-CI45 | http://datasheet.moeller.net/datasheet.php?model=001895&locale=en | http://datasheet.moeller.net/datasheet.php?model=001895&locale=en
Y7-83880 | U-CI48 | 1407.11 | ILS | 104 | 210 | 083880 | Plastic Cabinets | בסיס לקופסא(U-CI 48 (375X750 | http://datasheet.moeller.net/datasheet.php?model=083880&locale=en | http://datasheet.moeller.net/datasheet.php?model=083880&locale=en
Y7-36320 | M3-CI48 | 448.09 | ILS | 104 | 210 | 036320 | Plastic Cabinets | פלטת הרכבה M3-CI48 | http://datasheet.moeller.net/datasheet.php?model=036320&locale=en | http://datasheet.moeller.net/datasheet.php?model=036320&locale=en
Y7-78901 | D200-CI48 | 1407.11 | ILS | 104 | 210 | 078901 | Plastic Cabinets | מכסה קופסא D200-CI48 | http://datasheet.moeller.net/datasheet.php?model=078901&locale=en | http://datasheet.moeller.net/datasheet.php?model=078901&locale=en
Y7-83647 | D250-CI48 | 1841.83 | ILS | 104 | 210 | 083647 | Plastic Cabinets | מכסה קופסא D250-CI48 | http://datasheet.moeller.net/datasheet.php?model=083647&locale=en | http://datasheet.moeller.net/datasheet.php?model=083647&locale=en
Y7-2310 | D2-CI | 14.04 | ILS | 104 | 210 | 002310 | Plastic Cabinets | אטם, חבור בין קופסאות(D2-CI(187 MM | http://datasheet.moeller.net/datasheet.php?model=002310&locale=en | http://datasheet.moeller.net/datasheet.php?model=002310&locale=en
Y7-2311 | D3-CI | 17.5 | ILS | 104 | 210 | 002311 | Plastic Cabinets | אטם, חבור בין קופסאות(D3-CI(250 MM | http://datasheet.moeller.net/datasheet.php?model=002311&locale=en | http://datasheet.moeller.net/datasheet.php?model=002311&locale=en
Y7-2312 | D4-CI | 20.99 | ILS | 104 | 210 | 002312 | Plastic Cabinets | אטם, חבור בין קופסאות(D4-CI(375 MM | http://datasheet.moeller.net/datasheet.php?model=002312&locale=en | http://datasheet.moeller.net/datasheet.php?model=002312&locale=en
Y7-78933 | FL1-X | 69.97 | ILS | 104 | 210 | 078933 | Plastic Cabinets | פלנש כיסוי 125 מ'מ FL1-X | http://datasheet.moeller.net/datasheet.php?model=078933&locale=en | http://datasheet.moeller.net/datasheet.php?model=078933&locale=en
Y7-86052 | FL2-X | 98.99 | ILS | 104 | 210 | 086052 | Plastic Cabinets | פלנש כיסוי 178.5 מ'מ FL2-X | http://datasheet.moeller.net/datasheet.php?model=086052&locale=en | http://datasheet.moeller.net/datasheet.php?model=086052&locale=en
Y7-93171 | FL3-X | 119.02 | ILS | 104 | 210 | 093171 | Plastic Cabinets | פלנש כיסוי 250 מ'מ FL3-X | http://datasheet.moeller.net/datasheet.php?model=093171&locale=en | http://datasheet.moeller.net/datasheet.php?model=093171&locale=en
Y7-24355 | FL4-X | 175.23 | ILS | 104 | 210 | 024355 | Plastic Cabinets | פלנש כיסוי 375 מ'מ FL4-X | http://datasheet.moeller.net/datasheet.php?model=024355&locale=en | http://datasheet.moeller.net/datasheet.php?model=024355&locale=en
Y7-2319 | FT-CI | 77.58 | ILS | 104 | 210 | 002319 | Plastic Cabinets | פלנש תאום לקופסאות FT-CI | http://datasheet.moeller.net/datasheet.php?model=002319&locale=en | http://datasheet.moeller.net/datasheet.php?model=002319&locale=en
Y7-10145 | F3A-D | 315.66 | ILS | 104 | 210 | 010145 | Plastic Cabinets | פלנש גומי,לכבלים F3A-D | http://datasheet.moeller.net/datasheet.php?model=010145&locale=en | http://datasheet.moeller.net/datasheet.php?model=010145&locale=en
Y7-46382 | HG-CI | 14.04 | ILS | 104 | 210 | 046382 | Plastic Cabinets | סגר מהיר למכסה HG-CI | http://datasheet.moeller.net/datasheet.php?model=046382&locale=en | http://datasheet.moeller.net/datasheet.php?model=046382&locale=en
Y7-34224 | DSCH-CI | 205.98 | ILS | 104 | 210 | 034224 | Plastic Cabinets | זוג צירים למכסה DSCH-CI | http://datasheet.moeller.net/datasheet.php?model=034224&locale=en | http://datasheet.moeller.net/datasheet.php?model=034224&locale=en
Y7-36168 | BL-CI | 40.12 | ILS | 104 | 210 | 036168 | Plastic Cabinets | סט מתלים לקופסה BL-CI | http://datasheet.moeller.net/datasheet.php?model=036168&locale=en | http://datasheet.moeller.net/datasheet.php?model=036168&locale=en
Y7-224556 | KT-M25F | 39.05 | ILS | 104 | 210 | 224556 | Plastic Cabinets | אטם נושם,מטרי KT-M25F | http://datasheet.moeller.net/datasheet.php?model=224556&locale=en | http://datasheet.moeller.net/datasheet.php?model=224556&locale=en
Y7-138538 | MCCB1-63/I23E-150 | 1003.17 | ILS | 104 | 210 | 138538 | Plastic Cabinets | MCCB1-63/I23E-150 | http://datasheet.moeller.net/datasheet.php?model=138538&locale=en | http://datasheet.moeller.net/datasheet.php?model=138538&locale=en
Y7-138539 | MCCB1-125/I43E-150 | 1043.29 | ILS | 104 | 210 | 138539 | Plastic Cabinets | MCCB1-125/I43E-150 | http://datasheet.moeller.net/datasheet.php?model=138539&locale=en | http://datasheet.moeller.net/datasheet.php?model=138539&locale=en
Y7-138540 | MCCB1-160/I43E-200 | 1471.32 | ILS | 104 | 210 | 138540 | Plastic Cabinets | MCCB1-160/I43E-200 | http://datasheet.moeller.net/datasheet.php?model=138540&locale=en | http://datasheet.moeller.net/datasheet.php?model=138540&locale=en
Y7-138541 | MCCB2-200/I43E-200 | 1538.2 | ILS | 104 | 210 | 138541 | Plastic Cabinets | MCCB2-200/I43E-200 | http://datasheet.moeller.net/datasheet.php?model=138541&locale=en | http://datasheet.moeller.net/datasheet.php?model=138541&locale=en
Y7-138542 | MCCB2-250/I45E-200 | 1605.07 | ILS | 104 | 210 | 138542 | Plastic Cabinets | MCCB2-250/I45E-200 | http://datasheet.moeller.net/datasheet.php?model=138542&locale=en | http://datasheet.moeller.net/datasheet.php?model=138542&locale=en
Y7-138543 | MCCB3-400/I45E-200 | 1671.95 | ILS | 104 | 210 | 138543 | Plastic Cabinets | MCCB3-400/I45E-200 | http://datasheet.moeller.net/datasheet.php?model=138543&locale=en | http://datasheet.moeller.net/datasheet.php?model=138543&locale=en
Y7-138544 | MCCB3-630/I48/I43E-200 | 1738.84 | ILS | 104 | 210 | 138544 | Plastic Cabinets | MCCB3-630/I48/I43E-200 | http://datasheet.moeller.net/datasheet.php?model=138544&locale=en | http://datasheet.moeller.net/datasheet.php?model=138544&locale=en
Y7-177081 | MICRO-2 | 9.89 | ILS | 102 | 790 | 177081 | Consumer unit supplies | MICRO-2 | http://datasheet.moeller.net/datasheet.php?model=177081&locale=en | http://datasheet.moeller.net/datasheet.php?model=177081&locale=en
Y7-177065 | MICRO-4 | 14.84 | ILS | 102 | 790 | 177065 | Consumer unit supplies | MICRO-4 | http://datasheet.moeller.net/datasheet.php?model=177065&locale=en | http://datasheet.moeller.net/datasheet.php?model=177065&locale=en
Y7-177066 | MINI-2 | 17.78 | ILS | 102 | 790 | 177066 | Consumer unit supplies | MINI-2, קופסאות חלוקה על הטיח 2 מדול | http://datasheet.moeller.net/datasheet.php?model=177066&locale=en | http://datasheet.moeller.net/datasheet.php?model=177066&locale=en
Y7-177068 | MINI-4 | 23.53 | ILS | 102 | 790 | 177068 | Consumer unit supplies | NINI-4, קופסאות חלוקה על הטיח 4 מדול | http://datasheet.moeller.net/datasheet.php?model=177068&locale=en | http://datasheet.moeller.net/datasheet.php?model=177068&locale=en
Y7-177070 | MINI-6 | 45.08 | ILS | 102 | 790 | 177070 | Consumer unit supplies | MINI-6, קופסאות חלוקה על הטיח 6 מדול | http://datasheet.moeller.net/datasheet.php?model=177070&locale=en | http://datasheet.moeller.net/datasheet.php?model=177070&locale=en
Y7-177071 | MINI-2-T | 11.63 | ILS | 102 | 790 | 177071 | Consumer unit supplies | MINI-2-T, קופסאות חלוקה על הטיח עם קלפה 2 מדול | http://datasheet.moeller.net/datasheet.php?model=177071&locale=en | http://datasheet.moeller.net/datasheet.php?model=177071&locale=en
Y7-177072 | MINI-3-T | 13.5 | ILS | 102 | 790 | 177072 | Consumer unit supplies | MINI-3-T, קופסאות חלוקה על הטיח עם קלפה 3 מדול | http://datasheet.moeller.net/datasheet.php?model=177072&locale=en | http://datasheet.moeller.net/datasheet.php?model=177072&locale=en
Y7-177073 | MINI-4-T | 15.24 | ILS | 102 | 790 | 177073 | Consumer unit supplies | MINI-4-T, קופסאות חלוקה על הטיח עם קלפה 4 מדול | http://datasheet.moeller.net/datasheet.php?model=177073&locale=en | http://datasheet.moeller.net/datasheet.php?model=177073&locale=en
Y7-177074 | MINI-5-ST | 22.33 | ILS | 102 | 790 | 177074 | Consumer unit supplies | MINI-5-ST, קופסאות חלוקה על הטיח עם קלפה 5 מדול | http://datasheet.moeller.net/datasheet.php?model=177074&locale=en | http://datasheet.moeller.net/datasheet.php?model=177074&locale=en
Y7-177075 | MINI-6-ST | 29.29 | ILS | 102 | 790 | 177075 | Consumer unit supplies | MINI-6-ST, קופסאות חלוקה על הטיח עם קלפה 6 מדול | http://datasheet.moeller.net/datasheet.php?model=177075&locale=en | http://datasheet.moeller.net/datasheet.php?model=177075&locale=en
Y7-178815 | KLV-12UPS-SF | 287.32 | ILS | 104 | 790 | 178815 | Plastic Cabinets | KLV-12UPS-SF, לוח על הטייח דלת מתכת דקה במיוחד | http://datasheet.moeller.net/datasheet.php?model=178815&locale=en | http://datasheet.moeller.net/datasheet.php?model=178815&locale=en
Y7-178817 | KLV-24UPS-SF | 574.48 | ILS | 104 | 790 | 178817 | Plastic Cabinets | KLV-24UPS-SF, לוח על הטייח דלת מתכת דקה במיוחד | http://datasheet.moeller.net/datasheet.php?model=178817&locale=en | http://datasheet.moeller.net/datasheet.php?model=178817&locale=en
Y7-178819 | KLV-36UPS-SF | 698.87 | ILS | 104 | 790 | 178819 | Plastic Cabinets | KLV-36UPS-SF, לוח על הטייח דלת מתכת דקה במיוחד | http://datasheet.moeller.net/datasheet.php?model=178819&locale=en | http://datasheet.moeller.net/datasheet.php?model=178819&locale=en
Y7-178821 | KLV-48UPS-SF | 798.52 | ILS | 104 | 790 | 178821 | Plastic Cabinets | KLV-48UPS-SF, לוח על הטייח דלת מתכת דקה במיוחד | http://datasheet.moeller.net/datasheet.php?model=178821&locale=en | http://datasheet.moeller.net/datasheet.php?model=178821&locale=en
Y7-178814 | KLV-12UPS-F | 241.21 | ILS |  | 790 | 178814 |  | KLV-12UPS-F, לוח על הטייח דלת מתכת | http://datasheet.moeller.net/datasheet.php?model=178814&locale=en | http://datasheet.moeller.net/datasheet.php?model=178814&locale=en
Y7-178816 | KLV-24UPS-F | 522.32 | ILS | 102 | 790 | 178816 | Consumer unit supplies | KLV-24UPS-F, לוח על הטייח דלת מתכת | http://datasheet.moeller.net/datasheet.php?model=178816&locale=en | http://datasheet.moeller.net/datasheet.php?model=178816&locale=en
Y7-178818 | KLV-36UPS-F | 635.34 | ILS | 102 | 790 | 178818 | Consumer unit supplies | KLV-36UPS-F, לוח על הטייח דלת מתכת | http://datasheet.moeller.net/datasheet.php?model=178818&locale=en | http://datasheet.moeller.net/datasheet.php?model=178818&locale=en
Y7-178820 | KLV-48UPS-F | 726.02 | ILS | 102 | 790 | 178820 | Consumer unit supplies | KLV-48UPS-F, , לוח על הטייח דלת מתכת | http://datasheet.moeller.net/datasheet.php?model=178820&locale=en | http://datasheet.moeller.net/datasheet.php?model=178820&locale=en
Y7-280352 | BC-U-1/5-ECO | 74.1 | ILS |  | 790 | 280352 |  | BC-U-1/5-ECO | http://datasheet.moeller.net/datasheet.php?model=280352&locale=en | http://datasheet.moeller.net/datasheet.php?model=280352&locale=en
Y7-280353 | BC-U-1/8-ECO | 108.34 | ILS | 102 | 790 | 280353 | Consumer unit supplies | BC-U-1/8-ECO | http://datasheet.moeller.net/datasheet.php?model=280353&locale=en | http://datasheet.moeller.net/datasheet.php?model=280353&locale=en
Y7-280354 | BC-U-1/12-ECO | 173.88 | ILS | 102 | 790 | 280354 | Consumer unit supplies | BC-U-1/12-ECO | http://datasheet.moeller.net/datasheet.php?model=280354&locale=en | http://datasheet.moeller.net/datasheet.php?model=280354&locale=en
Y7-280356 | BC-U-2/24-ECO | 190.6 | ILS | 102 | 790 | 280356 | Consumer unit supplies | BC-U-2/24-ECO | http://datasheet.moeller.net/datasheet.php?model=280356&locale=en | http://datasheet.moeller.net/datasheet.php?model=280356&locale=en
Y7-284641 | BC-U-3/36-ECO | 461.47 | ILS | 102 | 790 | 284641 | Consumer unit supplies | BC-U-3/36-ECO | http://datasheet.moeller.net/datasheet.php?model=284641&locale=en | http://datasheet.moeller.net/datasheet.php?model=284641&locale=en
Y7-280355 | BC-U-1/18-ECO | 200.63 | ILS | 102 | 790 | 280355 | Consumer unit supplies | BC-U-1/18-ECO | http://datasheet.moeller.net/datasheet.php?model=280355&locale=en | http://datasheet.moeller.net/datasheet.php?model=280355&locale=en
Y7-280357 | BC-U-2/36-ECO | 426.1 | ILS |  | 790 | 280357 |  | BC-U-2/36-ECO | http://datasheet.moeller.net/datasheet.php?model=280357&locale=en | http://datasheet.moeller.net/datasheet.php?model=280357&locale=en
Y7-266121 | LSE-11 | 209.98 | ILS | 203 | 50 | 266121 | Mechanical limit switches | מפסק גבול מוגן כוונון אלקטרוני LSE-11 1NO+1NC | http://datasheet.moeller.net/datasheet.php?model=266121&locale=en | http://datasheet.moeller.net/datasheet.php?model=266121&locale=en
Y7-266122 | LSE-02 | 209.98 | ILS | 203 | 50 | 266122 | Mechanical limit switches | מפסק גבול מוגן כוונון אלקטרוני LSE-02 2NC | http://datasheet.moeller.net/datasheet.php?model=266122&locale=en | http://datasheet.moeller.net/datasheet.php?model=266122&locale=en
Y7-106783 | LS-S11 | 189.92 | ILS | 203 | 50 | 106783 | Mechanical limit switches | מפסק גבול מוגן (חיבור בורג) LS-S11 1NO+1NC | http://datasheet.moeller.net/datasheet.php?model=106783&locale=en | http://datasheet.moeller.net/datasheet.php?model=106783&locale=en
Y7-106808 | LS-S20 | 189.92 | ILS | 203 | 50 | 106808 | Mechanical limit switches | מפסק גבול מוגן (חיבור בורג) LS-S20 2NO | http://datasheet.moeller.net/datasheet.php?model=106808&locale=en | http://datasheet.moeller.net/datasheet.php?model=106808&locale=en
Y7-106810 | LS-S20A | 189.92 | ILS | 203 | 50 | 106810 | Mechanical limit switches | מפסק גבול מוגן (חיבור בורג) LS-S20A 2NO | http://datasheet.moeller.net/datasheet.php?model=106810&locale=en | http://datasheet.moeller.net/datasheet.php?model=106810&locale=en
Y7-106729 | LS-S02 | 189.92 | ILS | 203 | 50 | 106729 | Mechanical limit switches | מפסק גבול מוגן (חיבור בורג) LS-S02 2NC | http://datasheet.moeller.net/datasheet.php?model=106729&locale=en | http://datasheet.moeller.net/datasheet.php?model=106729&locale=en
Y7-116703 | LS-S02A | 189.92 | ILS | 203 | 50 | 116703 | Mechanical limit switches | מפסק גבול מוגן-ח.בורג 2NC מגעים שונים LS-S02A | http://datasheet.moeller.net/datasheet.php?model=116703&locale=en | http://datasheet.moeller.net/datasheet.php?model=116703&locale=en
Y7-106791 | LS-S11D | 189.92 | ILS | 203 | 50 | 106791 | Mechanical limit switches | מפסק גבול מוגן (חיבור בורג) מגע חופף LS-S11D 1NO+1NC | http://datasheet.moeller.net/datasheet.php?model=106791&locale=en | http://datasheet.moeller.net/datasheet.php?model=106791&locale=en
Y7-106795 | LS-S11DA | 189.92 | ILS | 203 | 50 | 106795 | Mechanical limit switches | מפסק גבול מוגן (חיבור בורג) מגע חופף LS-S11DA 1NO+1NC | http://datasheet.moeller.net/datasheet.php?model=106795&locale=en | http://datasheet.moeller.net/datasheet.php?model=106795&locale=en
Y7-106798 | LS-S11S | 189.92 | ILS | 203 | 50 | 106798 | Mechanical limit switches | מפסק גבול מוגן (חיבור בורג) קפיצי LS-S11S 1NO+1NC | http://datasheet.moeller.net/datasheet.php?model=106798&locale=en | http://datasheet.moeller.net/datasheet.php?model=106798&locale=en
Y7-266137 | M22-LS | 14.04 | ILS | 203 | 720 | 266137 | Mechanical limit switches | מתאם לחיבור בין LS להתקני פיקוד M22-LS TITAN | http://datasheet.moeller.net/datasheet.php?model=266137&locale=en | http://datasheet.moeller.net/datasheet.php?model=266137&locale=en
Y7-114024 | LS-XZS | 133.76 | ILS | 203 | 50 | 114024 | Mechanical limit switches | ראש להתקנה מרכזית, לחיץ רבועי LS-XZS | http://datasheet.moeller.net/datasheet.php?model=114024&locale=en | http://datasheet.moeller.net/datasheet.php?model=114024&locale=en
Y7-114025 | LS-XZRS | 151.15 | ILS | 203 | 50 | 114025 | Mechanical limit switches | ראש להתקנה מרכזית,לחיץ גלילי LS-XZRS | http://datasheet.moeller.net/datasheet.php?model=114025&locale=en | http://datasheet.moeller.net/datasheet.php?model=114025&locale=en
Y7-266123 | LS-XL | 62.99 | ILS | 203 | 50 | 266123 | Mechanical limit switches | ראש מנוף גלילי LS-XL | http://datasheet.moeller.net/datasheet.php?model=266123&locale=en | http://datasheet.moeller.net/datasheet.php?model=266123&locale=en
Y7-290178 | LS-XLB | 90.96 | ILS | 203 | 50 | 290178 | Mechanical limit switches | ראש מנוף גלילי גדול LS-XLB | http://datasheet.moeller.net/datasheet.php?model=290178&locale=en | http://datasheet.moeller.net/datasheet.php?model=290178&locale=en
Y7-266124 | LS-XLA | 62.99 | ILS | 203 | 50 | 266124 | Mechanical limit switches | ראש מנוף גלילי זוויתי LS-XLA | http://datasheet.moeller.net/datasheet.php?model=266124&locale=en | http://datasheet.moeller.net/datasheet.php?model=266124&locale=en
Y7-266125 | LS-XP | 62.99 | ILS | 203 | 50 | 266125 | Mechanical limit switches | ראש פיקה גלילית LS-XP | http://datasheet.moeller.net/datasheet.php?model=266125&locale=en | http://datasheet.moeller.net/datasheet.php?model=266125&locale=en
Y7-266126 | LS-XRL | 123.04 | ILS | 203 | 50 | 266126 | Mechanical limit switches | ראש זרוע נענוע+גלגלת LS-XRL | http://datasheet.moeller.net/datasheet.php?model=266126&locale=en | http://datasheet.moeller.net/datasheet.php?model=266126&locale=en
Y7-266127 | LS-XRLA | 123.04 | ILS | 203 | 50 | 266127 | Mechanical limit switches | זרוע נענוע מתכוונן LS-XRLA 18MM | http://datasheet.moeller.net/datasheet.php?model=266127&locale=en | http://datasheet.moeller.net/datasheet.php?model=266127&locale=en
Y7-266128 | LS-XRLA30 | 123.04 | ILS | 203 | 50 | 266128 | Mechanical limit switches | זרוע נענוע מתכוונן LS-XRLA30 30MM | http://datasheet.moeller.net/datasheet.php?model=266128&locale=en | http://datasheet.moeller.net/datasheet.php?model=266128&locale=en
Y7-290190 | LS-XOR | 123.04 | ILS | 203 | 50 | 290190 | Mechanical limit switches | ראש יתד פלסטי קשיח LS-XOR | http://datasheet.moeller.net/datasheet.php?model=290190&locale=en | http://datasheet.moeller.net/datasheet.php?model=290190&locale=en
Y7-266130 | LS-XRLA40R | 123.04 | ILS | 203 | 50 | 266130 | Mechanical limit switches | זרוע נענוע מתכוונן גלגלת גומי LS-XRLA40R 40MM | http://datasheet.moeller.net/datasheet.php?model=266130&locale=en | http://datasheet.moeller.net/datasheet.php?model=266130&locale=en
Y7-266131 | LS-XRR | 123.04 | ILS | 203 | 50 | 266131 | Mechanical limit switches | ראש הפעלה מוט פלסטי מתכוונן(מתאים רק לראש קפיצי) LS-XRR | http://datasheet.moeller.net/datasheet.php?model=266131&locale=en | http://datasheet.moeller.net/datasheet.php?model=266131&locale=en
Y7-266133 | LS-XS | 123.04 | ILS | 203 | 50 | 266133 | Mechanical limit switches | ראש יתד קפיצי-אנטנה (מתאים רק לראש קפיצי) LS-XS | http://datasheet.moeller.net/datasheet.php?model=266133&locale=en | http://datasheet.moeller.net/datasheet.php?model=266133&locale=en
Y7-106876 | LS-S11-ZB | 452.11 | ILS | 203 | 50 | 106876 | Mechanical limit switches | מפסק גבול בטיחותי מכני LS-S11-ZB | http://datasheet.moeller.net/datasheet.php?model=106876&locale=en | http://datasheet.moeller.net/datasheet.php?model=106876&locale=en
Y7-106874 | LS-S02-ZB | 452.11 | ILS | 203 | 50 | 106874 | Mechanical limit switches | מפסק גבול בטיחותי מכני LS-S02-ZB | http://datasheet.moeller.net/datasheet.php?model=106874&locale=en | http://datasheet.moeller.net/datasheet.php?model=106874&locale=en
Y7-106828 | LS-S11-230AMT-ZBZ/X | 1478.02 | ILS | 203 | 50 | 106828 | Mechanical limit switches | מפסק גבול בטיחותי LS-S11-230ANT-ZBZ/X | http://datasheet.moeller.net/datasheet.php?model=106828&locale=en | http://datasheet.moeller.net/datasheet.php?model=106828&locale=en
Y7-106830 | LS-S11-24DMT-ZBZ/X | 1478.02 | ILS | 203 | 50 | 106830 | Mechanical limit switches | מפסק גבול בטיחותי LS-S11-24DMT-ZBZ/X | http://datasheet.moeller.net/datasheet.php?model=106830&locale=en | http://datasheet.moeller.net/datasheet.php?model=106830&locale=en
Y7-106824 | LS-S02-24DMT-ZBZ/X | 1478.02 | ILS | 203 | 50 | 106824 | Mechanical limit switches | מפסק גבול בטיחותי LS-S02-24DMT-ZBZ/X | http://datasheet.moeller.net/datasheet.php?model=106824&locale=en | http://datasheet.moeller.net/datasheet.php?model=106824&locale=en
Y7-106829 | LS-S11-24DFT-ZBZ/X | 1558.27 | ILS | 203 | 50 | 106829 | Mechanical limit switches | מפסק גבול בטיחותי LS-S11-24DFT-ZBZ/X | http://datasheet.moeller.net/datasheet.php?model=106829&locale=en | http://datasheet.moeller.net/datasheet.php?model=106829&locale=en
Y7-106823 | LS-S02-24DFT-ZBZ/X | 1558.27 | ILS | 203 | 50 | 106823 | Mechanical limit switches | מפסק גבול בטיחות LS-S02-24DFT-ZBZ/X | http://datasheet.moeller.net/datasheet.php?model=106823&locale=en | http://datasheet.moeller.net/datasheet.php?model=106823&locale=en
Y7-106839 | LS-XW-ZBZ | 42 | ILS | 203 | 50 | 106839 | Mechanical limit switches | פחית הפעלה אנכית מ.ג. בטיחותי LS-XW-ZBZ | http://datasheet.moeller.net/datasheet.php?model=106839&locale=en | http://datasheet.moeller.net/datasheet.php?model=106839&locale=en
Y7-106833 | LS-XG-ZBZ | 42 | ILS | 203 | 50 | 106833 | Mechanical limit switches | פחית הפעלה אופקית מ.ג. בטיחותי LS-XG-ZBZ | http://datasheet.moeller.net/datasheet.php?model=106833&locale=en | http://datasheet.moeller.net/datasheet.php?model=106833&locale=en
Y7-106838 | LS-XWA-ZBZ | 42 | ILS | 203 | 50 | 106838 | Mechanical limit switches | פחית הפעלה אנכית ארוכה מ.ג. בטיחותי LS-XWA-ZBZ | http://datasheet.moeller.net/datasheet.php?model=106838&locale=en | http://datasheet.moeller.net/datasheet.php?model=106838&locale=en
Y7-106857 | LS4/S11-1/I/ZB | 655.41 | ILS | 203 | 50 | 106857 | Mechanical limit switches | מפסק גבול בטיחותי LS4/S11-1/I/ZB | http://datasheet.moeller.net/datasheet.php?model=106857&locale=en | http://datasheet.moeller.net/datasheet.php?model=106857&locale=en
Y7-66943 | AT4/11-S/I/F | 798.52 | ILS | 203 | 50 | 066943 | Mechanical limit switches | מפסק גבול עם מוט קפיצי מתכתי AT 4/11-S/I/F 1NO+1NC | http://datasheet.moeller.net/datasheet.php?model=066943&locale=en | http://datasheet.moeller.net/datasheet.php?model=066943&locale=en
Y7-81181 | AT4/11-S/I/R316 | 536.37 | ILS | 203 | 50 | 081181 | Mechanical limit switches | מפסק גבול זרוע גלגלת AT 4/11-S/I/R316 1NO+1NC | http://datasheet.moeller.net/datasheet.php?model=081181&locale=en | http://datasheet.moeller.net/datasheet.php?model=081181&locale=en
Y7-90673 | AT4/11-S/I/S | 279.76 | ILS | 203 | 50 | 090673 | Mechanical limit switches | מפסק גבול ראש לחיץ AT 4/11-S/I/S 1NO+1NC | http://datasheet.moeller.net/datasheet.php?model=090673&locale=en | http://datasheet.moeller.net/datasheet.php?model=090673&locale=en
Y7-95417 | AT4/11-1/I/R316 | 536.37 | ILS | 203 | 50 | 095417 | Mechanical limit switches | מפסק גבול + זרוע גלגלת AT4/11-1/I/R316 | http://datasheet.moeller.net/datasheet.php?model=095417&locale=en | http://datasheet.moeller.net/datasheet.php?model=095417&locale=en
Y7-85926 | AT4/11-2/I/R316 | 536.37 | ILS | 203 | 50 | 085926 | Mechanical limit switches | מגעים חופפים מפסק גבול + זרוע גלגלת AT4/11-2/I/R316 | http://datasheet.moeller.net/datasheet.php?model=085926&locale=en | http://datasheet.moeller.net/datasheet.php?model=085926&locale=en
Y7-69314 | ATB11-1 | 129.73 | ILS | 203 | 50 | 069314 | Mechanical limit switches | מפסק גבול לא מוגן ATB 11-1 | http://datasheet.moeller.net/datasheet.php?model=069314&locale=en | http://datasheet.moeller.net/datasheet.php?model=069314&locale=en
Y7-71687 | ATB11-2 | 129.73 | ILS | 203 | 50 | 071687 | Mechanical limit switches | מפסק גבול לא מוגן ATB 11-2 | http://datasheet.moeller.net/datasheet.php?model=071687&locale=en | http://datasheet.moeller.net/datasheet.php?model=071687&locale=en
Y7-74060 | ATB11-S | 151.15 | ILS | 203 | 50 | 074060 | Mechanical limit switches | מפסק גבול לא מוגן ATB 11-S | http://datasheet.moeller.net/datasheet.php?model=074060&locale=en | http://datasheet.moeller.net/datasheet.php?model=074060&locale=en
Y7-69462 | HR316 | 62.99 | ILS | 203 | 50 | 069462 | Mechanical limit switches | זרוע גלגלת HR316- AT 4 | http://datasheet.moeller.net/datasheet.php?model=069462&locale=en | http://datasheet.moeller.net/datasheet.php?model=069462&locale=en
Y7-19631 | HV | 185.9 | ILS | 203 | 50 | 019631 | Mechanical limit switches | זרוע גלגלת עם כיוון גובה HV-AT 4 | http://datasheet.moeller.net/datasheet.php?model=019631&locale=en | http://datasheet.moeller.net/datasheet.php?model=019631&locale=en
Y7-38613 | HH | 179.23 | ILS | 203 | 50 | 038613 | Mechanical limit switches | מוט מתכוונן HH-AT 4 | http://datasheet.moeller.net/datasheet.php?model=038613&locale=en | http://datasheet.moeller.net/datasheet.php?model=038613&locale=en
Y7-43360 | HR516 | 81.58 | ILS | 203 | 50 | 043360 | Mechanical limit switches | זרוע עם גלגלת פלסטית HR516-AT4 | http://datasheet.moeller.net/datasheet.php?model=043360&locale=en | http://datasheet.moeller.net/datasheet.php?model=043360&locale=en
Y7-50479 | HR519 | 192.66 | ILS |  | 50 | 050479 |  | זרוע עם גלגלת גומי HR519-AT4 | http://datasheet.moeller.net/datasheet.php?model=050479&locale=en | http://datasheet.moeller.net/datasheet.php?model=050479&locale=en
Y7-95687 | R-AT4 | 381.21 | ILS | 203 | 50 | 095687 | Mechanical limit switches | ראש הפעלה סיבובי R-AT 4 | http://datasheet.moeller.net/datasheet.php?model=095687&locale=en | http://datasheet.moeller.net/datasheet.php?model=095687&locale=en
Y7-95692 | S-AT4 | 116.38 | ILS | 203 | 50 | 095692 | Mechanical limit switches | ראש לחיץ S-AT 4 | http://datasheet.moeller.net/datasheet.php?model=095692&locale=en | http://datasheet.moeller.net/datasheet.php?model=095692&locale=en
Y7-24502 | RS-AT4 | 317 | ILS | 203 | 50 | 024502 | Mechanical limit switches | ראש גלגלת RS-AT 4 | http://datasheet.moeller.net/datasheet.php?model=024502&locale=en | http://datasheet.moeller.net/datasheet.php?model=024502&locale=en
Y7-88344 | AR-AT4 | 196.62 | ILS | 203 | 50 | 088344 | Mechanical limit switches | ראש גלגלת AR-AT 4 | http://datasheet.moeller.net/datasheet.php?model=088344&locale=en | http://datasheet.moeller.net/datasheet.php?model=088344&locale=en
Y7-55226 | I-AT4 | 94.97 | ILS | 203 | 50 | 055226 | Mechanical limit switches | קופסא למפסק גבול I-AT4 | http://datasheet.moeller.net/datasheet.php?model=055226&locale=en | http://datasheet.moeller.net/datasheet.php?model=055226&locale=en
Y7-36214 | F2-AT4 | 322.36 | ILS | 203 | 50 | 036214 | Mechanical limit switches | F2-AT 4 130 mm- ראש עם מוט קפיצי | http://datasheet.moeller.net/datasheet.php?model=036214&locale=en | http://datasheet.moeller.net/datasheet.php?model=036214&locale=en
Y7-90792 | F-AT4 | 262.18 | ILS | 203 | 50 | 090792 | Mechanical limit switches | F-AT 4 160 mm- ראש עם מוט קפיצי | http://datasheet.moeller.net/datasheet.php?model=90792&locale=en | http://datasheet.moeller.net/datasheet.php?model=90792&locale=en
Y7-19711 | MCS4 | 1833.79 | ILS | 203 | 50 | 019711 | Mechanical limit switches | MCS4 | http://datasheet.moeller.net/datasheet.php?model=019711&locale=en | http://datasheet.moeller.net/datasheet.php?model=019711&locale=en
Y7-50665 | W-MCS | 127.21 | ILS |  | 50 | 050665 |  | W-MCS | http://datasheet.moeller.net/datasheet.php?model=050665&locale=en | http://datasheet.moeller.net/datasheet.php?model=050665&locale=en
Y7-88527 | MCS11 | 950.34 | ILS | 203 | 50 | 088527 | Mechanical limit switches | MCS11, Pressure switches, 15 bar,with 1 changeover contact, IP65 | http://datasheet.moeller.net/datasheet.php?model=088527&locale=en | http://datasheet.moeller.net/datasheet.php?model=088527&locale=en
Y7-57679 | MCSN4 | 1182.67 | ILS | 203 | 50 | 057679 | Mechanical limit switches | MCSN4 | http://datasheet.moeller.net/datasheet.php?model=057679&locale=en | http://datasheet.moeller.net/datasheet.php?model=057679&locale=en
Y7-62425 | MCSN4-V | 2571.65 | ILS | 203 | 50 | 062425 | Mechanical limit switches | MCSN4-V | http://datasheet.moeller.net/datasheet.php?model=062425&locale=en | http://datasheet.moeller.net/datasheet.php?model=062425&locale=en
Y7-29203 | MCSN11 | 1063.88 | ILS | 203 | 50 | 029203 | Mechanical limit switches | MCSN11 | http://datasheet.moeller.net/datasheet.php?model=029203&locale=en | http://datasheet.moeller.net/datasheet.php?model=029203&locale=en
Y7-33949 | MCSN11-V | 2794.64 | ILS | 203 | 50 | 033949 | Mechanical limit switches | MCSN11-V | http://datasheet.moeller.net/datasheet.php?model=033949&locale=en | http://datasheet.moeller.net/datasheet.php?model=033949&locale=en
Y7-38695 | MCSN16 | 1058.67 | ILS | 203 | 50 | 038695 | Mechanical limit switches | MCSN16 | http://datasheet.moeller.net/datasheet.php?model=038695&locale=en | http://datasheet.moeller.net/datasheet.php?model=038695&locale=en
Y7-43441 | MCSN16-V | 2767.55 | ILS | 203 | 50 | 043441 | Mechanical limit switches | MCSN16-V | http://datasheet.moeller.net/datasheet.php?model=043441&locale=en | http://datasheet.moeller.net/datasheet.php?model=043441&locale=en
Y7-48187 | MCSN22 | 1086.8 | ILS | 203 | 50 | 048187 | Mechanical limit switches | MCSN22 | http://datasheet.moeller.net/datasheet.php?model=048187&locale=en | http://datasheet.moeller.net/datasheet.php?model=048187&locale=en
Y7-52933 | MCSN22-V | 2817.56 | ILS | 203 | 50 | 052933 | Mechanical limit switches | MCSN22-V | http://datasheet.moeller.net/datasheet.php?model=052933&locale=en | http://datasheet.moeller.net/datasheet.php?model=052933&locale=en
Y7-58693 | MCS4-G | 871.11 | ILS | 203 | 50 | 058693 | Mechanical limit switches | MCS4-G | http://datasheet.moeller.net/datasheet.php?model=058693&locale=en | http://datasheet.moeller.net/datasheet.php?model=058693&locale=en
Y7-58692 | MCS11-G | 937.8 | ILS | 203 | 50 | 058692 | Mechanical limit switches | MCS11-G | http://datasheet.moeller.net/datasheet.php?model=058692&locale=en | http://datasheet.moeller.net/datasheet.php?model=058692&locale=en
Y7-98019 | MCS22 | 849.45 | ILS | 203 | 50 | 098019 | Mechanical limit switches | MCS22 | http://datasheet.moeller.net/datasheet.php?model=098019&locale=en | http://datasheet.moeller.net/datasheet.php?model=098019&locale=en
Y7-58691 | MCS22-G | 956.55 | ILS | 203 | 50 | 058691 | Mechanical limit switches | MCS22-G | http://datasheet.moeller.net/datasheet.php?model=058691&locale=en | http://datasheet.moeller.net/datasheet.php?model=058691&locale=en
CHM1DU | FUSE HOLDER 10X38 1P | 45.47 | ILS | 215 | 405 | CHM1DU | Bussmann LV fuse & accessories | מנתק נתיכים CHM1DU ,1P(10X38)32A | http://datasheet.moeller.net/datasheet.php?model=CHM1DU&locale=en | http://datasheet.moeller.net/datasheet.php?model=CHM1DU&locale=en
CHM3DU | 3Pole 30A 600V MFH For 10X38 Midget fuse | 155.15 | ILS | 215 | 405 | CHM3DU | Bussmann LV fuse & accessories | מנתק נתיכים CHM3DU ,3P(10X38)32A | http://datasheet.moeller.net/datasheet.php?model=CHM3DU&locale=en | http://datasheet.moeller.net/datasheet.php?model=CHM3DU&locale=en
CH221DU | 1P 22x58 Fuse Holder | 153.22 | ILS | 215 | 405 | CH221DU | Bussmann LV fuse & accessories | מנתק נתיכים CH221DU, 1P 22x58 Fuse Holder, (22X58)125A | http://datasheet.moeller.net/datasheet.php?model=CH221DU&locale=en | http://datasheet.moeller.net/datasheet.php?model=CH221DU&locale=en
FWP-63A22FI | 63A 690V 22X58 INDICATED 22 X 58MM | 154.98 | ILS | 215 | 405 | FWP-63A22FI | Bussmann LV fuse & accessories | נתיך צילינדר FWP-63A22FI , 63A 690V 22X58 INDICATED 22 X 58MM, 200 Ka | http://datasheet.moeller.net/datasheet.php?model=FWP-63A22FI&locale=en | http://datasheet.moeller.net/datasheet.php?model=FWP-63A22FI&locale=en
C10G0-5 | CYLINDRICAL FUSE 10 x 38 0-5A GG 500V AC | 10.44 | ILS | 215 | 405 | C10G0.5 | Bussmann LV fuse & accessories | נתיך צילינדר C10G0.5 ,0.5A 10X38 | http://datasheet.moeller.net/datasheet.php?model=C10G0-5&locale=en | http://datasheet.moeller.net/datasheet.php?model=C10G0-5&locale=en
C10G1 | CYLINDRICAL FUSE 10 x 38 1A GG 500V AC | 10.44 | ILS | 215 | 405 | C10G1 | Bussmann LV fuse & accessories | נתיך צילינדר C10G1 ,1A 10X38 | http://datasheet.moeller.net/datasheet.php?model=C10G1&locale=en | http://datasheet.moeller.net/datasheet.php?model=C10G1&locale=en
C10G2 | CYLINDRICAL FUSE 10 x 38 2A GG 500V AC | 6.95 | ILS | 215 | 405 | C10G2 | Bussmann LV fuse & accessories | נתיך צילינדר C10G2 ,2A 10X38 | http://datasheet.moeller.net/datasheet.php?model=C10G2&locale=en | http://datasheet.moeller.net/datasheet.php?model=C10G2&locale=en
C10G4 | CYLINDRICAL FUSE 10 x 38 4A GG 500V AC | 6.95 | ILS | 215 | 405 | C10G4 | Bussmann LV fuse & accessories | נתיך צילינדר C10G4 ,4A 10X38 | http://datasheet.moeller.net/datasheet.php?model=C10G4&locale=en | http://datasheet.moeller.net/datasheet.php?model=C10G4&locale=en
C10G6 | CYLINDRICAL FUSE 10 x 38 6A GG 500V AC | 6.95 | ILS | 215 | 405 | C10G6 | Bussmann LV fuse & accessories | נתיך צילינדר C10G6 ,6A 10X38 | http://datasheet.moeller.net/datasheet.php?model=C10G6&locale=en | http://datasheet.moeller.net/datasheet.php?model=C10G6&locale=en
C10G8 | CYLINDRICAL FUSE 10 x 38 8A GG 500V AC | 6.95 | ILS | 215 | 405 | C10G8 | Bussmann LV fuse & accessories | נתיך צילינדר C10G8 ,8A 10X38 | http://datasheet.moeller.net/datasheet.php?model=C10G8&locale=en | http://datasheet.moeller.net/datasheet.php?model=C10G8&locale=en
C10G10 | CYLINDRICAL FUSE 10 x 38 10A GG 500V AC | 6.95 | ILS | 215 | 405 | C10G10 | Bussmann LV fuse & accessories | נתיך צילינדר C10G10 ,10A 10X38 | http://datasheet.moeller.net/datasheet.php?model=C10G10&locale=en | http://datasheet.moeller.net/datasheet.php?model=C10G10&locale=en
C10G12 | CYLINDRICAL FUSE 10 x 38 12A GG 500V AC | 6.95 | ILS | 215 | 405 | C10G12 | Bussmann LV fuse & accessories | נתיך צילינדר C10G12 ,12A 10X38 | http://datasheet.moeller.net/datasheet.php?model=C10G12&locale=en | http://datasheet.moeller.net/datasheet.php?model=C10G12&locale=en
C10G16 | CYLINDRICAL FUSE 10 x 38 16A GG 500V AC | 6.95 | ILS | 215 | 405 | C10G16 | Bussmann LV fuse & accessories | נתיך צילינדר C10G16 ,16A 10X38 | http://datasheet.moeller.net/datasheet.php?model=C10G16&locale=en | http://datasheet.moeller.net/datasheet.php?model=C10G16&locale=en
C10G20 | CYLINDRICAL FUSE 10 x 38 20A GG 500V AC | 6.95 | ILS | 215 | 405 | C10G20 | Bussmann LV fuse & accessories | נתיך צילינדר C10G20 ,20A 10X38 | http://datasheet.moeller.net/datasheet.php?model=C10G20&locale=en | http://datasheet.moeller.net/datasheet.php?model=C10G20&locale=en
C10G25 | CYLINDRICAL FUSE 10 x 38 25A GG 500V AC | 6.95 | ILS | 215 | 405 | C10G25 | Bussmann LV fuse & accessories | נתיך צילינדר C10G25 ,25A 10X38 | http://datasheet.moeller.net/datasheet.php?model=C10G25&locale=en | http://datasheet.moeller.net/datasheet.php?model=C10G25&locale=en
C10G32 | CYLINDRICAL FUSE 10 x 38 32A GG 400V AC | 6.95 | ILS | 215 | 405 | C10G32 | Bussmann LV fuse & accessories | נתיך צילינדר C10G32 ,32A 10X38 | http://datasheet.moeller.net/datasheet.php?model=C10G32&locale=en | http://datasheet.moeller.net/datasheet.php?model=C10G32&locale=en
C14G10 | CYLINDRICAL FUSE 14 x 51 10A GG 690V AC | 14.04 | ILS | 215 | 405 | C14G10 | Bussmann LV fuse & accessories | נתיך צילינדר C14G10 ,10A 14X51 | http://datasheet.moeller.net/datasheet.php?model=C14G10&locale=en | http://datasheet.moeller.net/datasheet.php?model=C14G10&locale=en
C14G12 | CYLINDRICAL FUSE 14 x 51 12A GG 690V AC | 14.04 | ILS | 215 | 405 | C14G12 | Bussmann LV fuse & accessories | נתיך צילינדר C14G12 ,12A 14X51 | http://datasheet.moeller.net/datasheet.php?model=C14G12&locale=en | http://datasheet.moeller.net/datasheet.php?model=C14G12&locale=en
C14G16 | CYLINDRICAL FUSE 14 x 51 16A GG 690V AC | 14.04 | ILS | 215 | 405 | C14G16 | Bussmann LV fuse & accessories | נתיך צילינדר C14G16 ,16A 14X51 | http://datasheet.moeller.net/datasheet.php?model=C14G16&locale=en | http://datasheet.moeller.net/datasheet.php?model=C14G16&locale=en
C14G20 | CYLINDRICAL FUSE 14 x 51 20A GG 690V AC | 14.04 | ILS | 215 | 405 | C14G20 | Bussmann LV fuse & accessories | נתיך צילינדר C14G20 ,20A 14X51 | http://datasheet.moeller.net/datasheet.php?model=C14G20&locale=en | http://datasheet.moeller.net/datasheet.php?model=C14G20&locale=en
C14G25 | CYLINDRICAL FUSE 14 x 51 25A GG 690V AC | 14.04 | ILS | 215 | 405 | C14G25 | Bussmann LV fuse & accessories | נתיך צילינדר C14G25 ,25A 14X51 | http://datasheet.moeller.net/datasheet.php?model=C14G25&locale=en | http://datasheet.moeller.net/datasheet.php?model=C14G25&locale=en
C14G32 | CYLINDRICAL FUSE 14 x 51 32A GG 500V AC | 14.04 | ILS | 215 | 405 | C14G32 | Bussmann LV fuse & accessories | נתיך צילינדר C14G32 ,32A 14X51 | http://datasheet.moeller.net/datasheet.php?model=C14G32&locale=en | http://datasheet.moeller.net/datasheet.php?model=C14G32&locale=en
C14G40 | CYLINDRICAL FUSE 14 x 51 40A GG 500V AC | 14.04 | ILS | 215 | 405 | C14G40 | Bussmann LV fuse & accessories | נתיך צילינדר C14G40 ,40A 14X51 | http://datasheet.moeller.net/datasheet.php?model=C14G40&locale=en | http://datasheet.moeller.net/datasheet.php?model=C14G40&locale=en
C14G50 | CYLINDRICAL FUSE 14 x 51 50A GG 400V AC | 14.04 | ILS | 215 | 405 | C14G50 | Bussmann LV fuse & accessories | נתיך צילינדר C14G50 ,50A 40X51 | http://datasheet.moeller.net/datasheet.php?model=C14G50&locale=en | http://datasheet.moeller.net/datasheet.php?model=C14G50&locale=en
C22G25 | CYLINDRICAL FUSE 22 x 58 25A GG 690V AC | 24.47 | ILS | 215 | 405 | C22G25 | Bussmann LV fuse & accessories | נתיך צילינדר C22G25 ,25A 22X58 | http://datasheet.moeller.net/datasheet.php?model=C22G25&locale=en | http://datasheet.moeller.net/datasheet.php?model=C22G25&locale=en
C22G32 | CYLINDRICAL FUSE 22 x 58 32A GG 690V AC | 24.47 | ILS | 215 | 405 | C22G32 | Bussmann LV fuse & accessories | נתיך צילינדר C22G32 ,32A 22X58 | http://datasheet.moeller.net/datasheet.php?model=C22G32&locale=en | http://datasheet.moeller.net/datasheet.php?model=C22G32&locale=en
C22G40 | CYLINDRICAL FUSE 22 x 58 40A GG 690V AC | 24.47 | ILS | 215 | 405 | C22G40 | Bussmann LV fuse & accessories | נתיך צילינדר C22G40 ,40A 22X58 | http://datasheet.moeller.net/datasheet.php?model=C22G40&locale=en | http://datasheet.moeller.net/datasheet.php?model=C22G40&locale=en
C22G50 | CYLINDRICAL FUSE 22 x 58 50A GG 690V AC | 24.47 | ILS | 215 | 405 | C22G50 | Bussmann LV fuse & accessories | נתיך צילינדר C22G50 ,50A 22X58 | http://datasheet.moeller.net/datasheet.php?model=C22G50&locale=en | http://datasheet.moeller.net/datasheet.php?model=C22G50&locale=en
C22G63 | CYLINDRICAL FUSE 22 x 58 63A GG 690V AC | 24.47 | ILS | 215 | 405 | C22G63 | Bussmann LV fuse & accessories | נתיך צילינדר C22G63 ,63A 22X58 | http://datasheet.moeller.net/datasheet.php?model=C22G63&locale=en | http://datasheet.moeller.net/datasheet.php?model=C22G63&locale=en
C22G80 | CYLINDRICAL FUSE 22 x 58 80A GG 500V AC | 24.47 | ILS | 215 | 405 | C22G80 | Bussmann LV fuse & accessories | נתיך צילינדר C22G80 ,80A 22X58 | http://datasheet.moeller.net/datasheet.php?model=C22G80&locale=en | http://datasheet.moeller.net/datasheet.php?model=C22G80&locale=en
C22G100 | CYLINDRICAL FUSE 22 x 58 100A GG 500V AC | 24.47 | ILS | 215 | 405 | C22G100 | Bussmann LV fuse & accessories | נתיך צילינדר C22G100 ,100A 22X58 | http://datasheet.moeller.net/datasheet.php?model=C22G100&locale=en | http://datasheet.moeller.net/datasheet.php?model=C22G100&locale=en
C22G125 | CYLINDRICAL FUSE 22 x 58 125A GG 500V AC | 28.09 | ILS | 215 | 405 | C22G125 | Bussmann LV fuse & accessories | נתיך צילינדר C22G125 ,125A 22X58 | http://datasheet.moeller.net/datasheet.php?model=C22G125&locale=en | http://datasheet.moeller.net/datasheet.php?model=C22G125&locale=en
EBH000O3TS5-D | SIZE 000 HOR FSD,MOUN PLATE:S- BRI CLAM | 419.99 | ILS | 215 | 405 | EBH000O3TS5-D | Bussmann LV fuse & accessories | מנתק נתיכים גודל 000 למסילה EBH000O3TS5-D 3X160A | http://datasheet.moeller.net/datasheet.php?model=EBH000O3TS5-D&locale=en | http://datasheet.moeller.net/datasheet.php?model=EBH000O3TS5-D&locale=en
EBH00O3TS5 | SIZE 00 HOR FSD, MOUNT PLATE:S- BRIDGE C | 419.99 | ILS | 215 | 405 | EBH00O3TS5 | Bussmann LV fuse & accessories | מנתק נתיכים גודל 00 פלטה EBH00O3TS5 3X160A | http://datasheet.moeller.net/datasheet.php?model=EBH00O3TS5&locale=en | http://datasheet.moeller.net/datasheet.php?model=EBH00O3TS5&locale=en
EBH1O3TS8 | SIZE 1 HOR FSD, MOUNT PLATE:S-BRI CLAMPS | 1115.54 | ILS | 215 | 405 | EBH1O3TS8 | Bussmann LV fuse & accessories | מנתק נתיכים גודל 1 EBH1o3TS8 3X250A | http://datasheet.moeller.net/datasheet.php?model=EBH1o3TS8&locale=en | http://datasheet.moeller.net/datasheet.php?model=EBH1o3TS8&locale=en
EBH2O3TS8 | SIZE 2 HOR FSD, MOUNT PLATE: S-BRI CLAMP | 1558.27 | ILS | 215 | 405 | EBH2O3TS8 | Bussmann LV fuse & accessories | מנתק נתיכים גודל 2 EBH2o3TS8 3X400A | http://datasheet.moeller.net/datasheet.php?model=EBH2o3TS8&locale=en | http://datasheet.moeller.net/datasheet.php?model=EBH2o3TS8&locale=en
EBH3O3TS8 | SIZE 3 HOR FSD,MOUNT PLATE: S-BRIDGE CL | 2394.24 | ILS | 215 | 405 | EBH3O3TS8 | Bussmann LV fuse & accessories | מנתק נתיכים גודל 3 EBH3o3TS8 3X630A | http://datasheet.moeller.net/datasheet.php?model=EBH3o3TS8&locale=en | http://datasheet.moeller.net/datasheet.php?model=EBH3o3TS8&locale=en
EBH4O3TM2-16 | SIZE 4A 1600A HOR FSD, 3 POLE SIMULTANEO | 11838.81 | ILS | 215 | 405 | EBH4O3TM2-16 | Bussmann LV fuse & accessories | מנתק נתיכים גודל 4 EBH4o3TM2-16 3X1600A | http://datasheet.moeller.net/datasheet.php?model=EBH4O3TM2-16&locale=en | http://datasheet.moeller.net/datasheet.php?model=EBH4O3TM2-16&locale=en
TD00-D | 690V, 160A, Three-pole | 189.92 | ILS | 215 | 405 | TD00-D | Bussmann LV fuse & accessories | Fuse-base, LV, 160 A, AC 690 V, NH00, 3P, IEC, DIN rail mount | http://datasheet.moeller.net/datasheet.php?model=TD00-D&locale=en | http://datasheet.moeller.net/datasheet.php?model=TD00-D&locale=en
TD1-D | NH1 Triple Pole base CE | 497.57 | ILS | 215 | 405 | TD1-D | Bussmann LV fuse & accessories | Fuse-base, LV, 250 A, AC 690 V, NH1, 3P, IEC, DIN rail mount | http://datasheet.moeller.net/datasheet.php?model=TD1-D&locale=en | http://datasheet.moeller.net/datasheet.php?model=TD1-D&locale=en
TD2-D | NH2 Triple Pole base CE | 528.34 | ILS | 215 | 405 | TD2-D | Bussmann LV fuse & accessories | Fuse-base, LV, 400 A, AC 690 V, NH2, 3P, IEC, DIN rail mount | http://datasheet.moeller.net/datasheet.php?model=TD2-D&locale=en | http://datasheet.moeller.net/datasheet.php?model=TD2-D&locale=en
TD3-D | NH3 Triple Pole Base CE | 754.4 | ILS | 215 | 405 | TD3-D | Bussmann LV fuse & accessories | Fuse-base, LV, 630 A, AC 690 V, NH3, 3P, IEC, DIN rail mount | http://datasheet.moeller.net/datasheet.php?model=TD3-D&locale=en | http://datasheet.moeller.net/datasheet.php?model=TD3-D&locale=en
SD00-PB | Size 00 Phase barrier kit | 24.08 | ILS | 215 | 405 | SD00-PB | Bussmann LV fuse & accessories | Phase barrier kit, LV, 160 A, AC 690 V, NH00, IEC | http://datasheet.moeller.net/datasheet.php?model=SD00-PB&locale=en | http://datasheet.moeller.net/datasheet.php?model=SD00-PB&locale=en
SD12-PB | Size1&2 Phase barrier kit ganging links | 73.57 | ILS | 215 | 405 | SD12-PB | Bussmann LV fuse & accessories | Phase barrier kit, LV, 250 A, AC 690 V, NH1, NH2, IEC | http://datasheet.moeller.net/datasheet.php?model=SD12-PB&locale=en | http://datasheet.moeller.net/datasheet.php?model=SD12-PB&locale=en
SD3-PB | Size3 Phase barrier kit ganging links | 65.54 | ILS | 215 | 405 | SD3-PB | Bussmann LV fuse & accessories | Phase barrier kit, LV, 630 A, AC 690 V, NH3, IEC | http://datasheet.moeller.net/datasheet.php?model=SD3-PB&locale=en | http://datasheet.moeller.net/datasheet.php?model=SD3-PB&locale=en
FEH | FUSE EXTRACTION HANDLE DCR 3937 | 200.63 | ILS | 215 | 405 | FEH | Bussmann LV fuse & accessories | Fuse extraction handle, LV, 630 A, AC 690 V, IEC | http://datasheet.moeller.net/datasheet.php?model=FEH&locale=en | http://datasheet.moeller.net/datasheet.php?model=FEH&locale=en
BVL50 | MICRO SWITCH NH TYPE B000005084 | 198.46 | ILS | 215 | 405 | BVL50 | Bussmann LV fuse & accessories | Microswitch, LV, 5 A, AC 250 V, NH..., IEC | http://datasheet.moeller.net/datasheet.php?model=BVL50&locale=en | http://datasheet.moeller.net/datasheet.php?model=BVL50&locale=en
SDL-00 | Neutral Link 00# Silver | 54.84 | ILS | 215 | 405 | SDL-00 | Bussmann LV fuse & accessories | Neutral link, LV, 160 A, AC 690 V, NH00, IEC | http://datasheet.moeller.net/datasheet.php?model=SDL-00&locale=en | http://datasheet.moeller.net/datasheet.php?model=SDL-00&locale=en
SDL-1 | Neutral Link 1# SILVER | 92.3 | ILS | 215 | 405 | SDL-1 | Bussmann LV fuse & accessories | Neutral link, LV, 250 A, AC 690 V, NH1, IEC | http://datasheet.moeller.net/datasheet.php?model=SDL-1&locale=en | http://datasheet.moeller.net/datasheet.php?model=SDL-1&locale=en
SDL-2 | Neutral Link 2# SILVER | 120.38 | ILS | 215 | 405 | SDL-2 | Bussmann LV fuse & accessories | Neutral link, LV, 400 A, AC 690 V, NH2, IEC | http://datasheet.moeller.net/datasheet.php?model=SDL-2&locale=en | http://datasheet.moeller.net/datasheet.php?model=SDL-2&locale=en
SDL-3 | Neutral Link 3# SILVER | 149.8 | ILS | 215 | 405 | SDL-3 | Bussmann LV fuse & accessories | Neutral link, LV, 630 A, AC 690 V, NH3, IEC | http://datasheet.moeller.net/datasheet.php?model=SDL-3&locale=en | http://datasheet.moeller.net/datasheet.php?model=SDL-3&locale=en
EBV333SM2 | SIZE3>185MM SCREW TERM WITH PRESSED NUTS | 1435.13 | ILS | 215 | 405 | EBV333SM2 | Bussmann LV fuse & accessories | מנתק נתיכים אנכי EBV333SM2 3X630A | http://datasheet.moeller.net/datasheet.php?model=EBV333SM2&locale=en | http://datasheet.moeller.net/datasheet.php?model=EBV333SM2&locale=en
EBV0033TS8 | SIZE00185MM VER FSD BRIDGE TER WITH BRI | 1136.93 | ILS | 215 | 405 | EBV0033TS8 | Bussmann LV fuse & accessories | מנתק נתיכים אנכי EBV0033TS8 3X160A | http://datasheet.moeller.net/datasheet.php?model=EBV0033TS8&locale=en | http://datasheet.moeller.net/datasheet.php?model=EBV0033TS8&locale=en
EBV233TV1 | SIZE1&2 185MM VER FSD V-TER WITH V-CLAMP | 2272.51 | ILS | 215 | 405 | EBV233TV1 | Bussmann LV fuse & accessories | מנתק נתיכים אנכי EBV233TV1 3X400A | http://datasheet.moeller.net/datasheet.php?model=EBV233TV1&locale=en | http://datasheet.moeller.net/datasheet.php?model=EBV233TV1&locale=en
EBV333TV1 | SIZE3>185MM BUSBAR>V-TERM WITH V-CLAMPS | 2536.01 | ILS | 215 | 405 | EBV333TV1 | Bussmann LV fuse & accessories | מנתק נתיכים אנכי EBV333TV1 3X630A | http://datasheet.moeller.net/datasheet.php?model=EBV333TV1&locale=en | http://datasheet.moeller.net/datasheet.php?model=EBV333TV1&locale=en
SD00-D | NH00 SINGLE POLE SILVER 1/4 SCREW | 61.53 | ILS | 215 | 405 | SD00-D | Bussmann LV fuse & accessories | בסיס נתיכים פתוח גודל 00 SD00-D 1X160A | http://datasheet.moeller.net/datasheet.php?model=SD00-D&locale=en | http://datasheet.moeller.net/datasheet.php?model=SD00-D&locale=en
SD1-D | NH1 SINGLE POLE SILVER 1/4 SCREW | 152.47 | ILS | 215 | 405 | SD1-D | Bussmann LV fuse & accessories | בסיס נתיכים פתוח גודל 1 SD1-D 1X250A | http://datasheet.moeller.net/datasheet.php?model=SD1-D&locale=en | http://datasheet.moeller.net/datasheet.php?model=SD1-D&locale=en
SD2-D | NH2 SINGLE POLE SILVER 1/4 SCREW | 163.17 | ILS | 215 | 405 | SD2-D | Bussmann LV fuse & accessories | בסיס נתיכים פתוח גודל 2 SD2-D 1X400A | http://datasheet.moeller.net/datasheet.php?model=SD2-D&locale=en | http://datasheet.moeller.net/datasheet.php?model=SD2-D&locale=en
SD3-D | NH3 SINGLE POLE SILVER 1/4 SCREW | 239.42 | ILS | 215 | 405 | SD3-D | Bussmann LV fuse & accessories | בסיס נתיכים פתוח גודל 3 SD3-D 1X630A | http://datasheet.moeller.net/datasheet.php?model=SD3-D&locale=en | http://datasheet.moeller.net/datasheet.php?model=SD3-D&locale=en
SP00 | SEPARATING PLATES NH 00 | 24.47 | ILS | 215 | 405 | SP00 | Bussmann LV fuse & accessories | מחיצה לבסיס בודד גודל SP00 00 | http://datasheet.moeller.net/datasheet.php?model=SP00&locale=en | http://datasheet.moeller.net/datasheet.php?model=SP00&locale=en
SP1-2 | SEPARATING PLATE NH 1 & 2 | 45.47 | ILS | 215 | 405 | SP1-2 | Bussmann LV fuse & accessories | מחיצה לבסיס בודד גודל SP1-2 1-2 | http://datasheet.moeller.net/datasheet.php?model=SP1-2&locale=en | http://datasheet.moeller.net/datasheet.php?model=SP1-2&locale=en
16NHG000B | NH FUSE 16AMP 500V SIZE 000 GG MGL | 28.09 | ILS | 215 | 405 | 16NHG000B | Bussmann LV fuse & accessories | נתיך 16NHG000B - 16A HRC | http://datasheet.moeller.net/datasheet.php?model=16NHG000B&locale=en | http://datasheet.moeller.net/datasheet.php?model=16NHG000B&locale=en
20NHG000B | NH FUSE 20AMP 500V SIZE 000 GG MGL | 28.09 | ILS | 215 | 405 | 20NHG000B | Bussmann LV fuse & accessories | נתיך 20NHG000B - 20A HRC | http://datasheet.moeller.net/datasheet.php?model=20NHG000B&locale=en | http://datasheet.moeller.net/datasheet.php?model=20NHG000B&locale=en
25NHG000B | NH FUSE 25AMP 500V SIZE 000 GG MGL | 28.09 | ILS | 215 | 405 | 25NHG000B | Bussmann LV fuse & accessories | נתיך 25NHG000B - 25A HRC | http://datasheet.moeller.net/datasheet.php?model=25NHG000B&locale=en | http://datasheet.moeller.net/datasheet.php?model=25NHG000B&locale=en
32NHG000B | NH FUSE 32AMP 500V SIZE 000 GG MGL | 28.09 | ILS | 215 | 405 | 32NHG000B | Bussmann LV fuse & accessories | נתיך 32NHG000B - 32A HRC | http://datasheet.moeller.net/datasheet.php?model=32NHG000B&locale=en | http://datasheet.moeller.net/datasheet.php?model=32NHG000B&locale=en
40NHG000B | NH FUSE 40AMP 500V SIZE 000 GG MGL | 28.09 | ILS | 215 | 405 | 40NHG000B | Bussmann LV fuse & accessories | נתיך 40NHG000B - 40A HRC | http://datasheet.moeller.net/datasheet.php?model=40NHG000B&locale=en | http://datasheet.moeller.net/datasheet.php?model=40NHG000B&locale=en
50NHG000B | NH FUSE 50AMP 500V SIZE 000 GG MGL | 28.09 | ILS | 215 | 405 | 50NHG000B | Bussmann LV fuse & accessories | נתיך 50NHG000B - 50A HRC | http://datasheet.moeller.net/datasheet.php?model=50NHG000B&locale=en | http://datasheet.moeller.net/datasheet.php?model=50NHG000B&locale=en
63NHG000B | NH FUSE 63AMP 500V SIZE 000 GG MGL | 28.09 | ILS | 215 | 405 | 63NHG000B | Bussmann LV fuse & accessories | נתיך 63NHG000B - 63A HRC | http://datasheet.moeller.net/datasheet.php?model=63NHG000B&locale=en | http://datasheet.moeller.net/datasheet.php?model=63NHG000B&locale=en
80NHG000B | NH FUSE 80AMP 500V SIZE 000 GG MGL | 28.09 | ILS | 215 | 405 | 80NHG000B | Bussmann LV fuse & accessories | נתיך 80NHG000B - 80A HRC | http://datasheet.moeller.net/datasheet.php?model=80NHG000B&locale=en | http://datasheet.moeller.net/datasheet.php?model=80NHG000B&locale=en
100NHG000B | NH FUSE 100AMP 500V SIZE 000 GG MGL | 28.09 | ILS | 215 | 405 | 100NHG000B | Bussmann LV fuse & accessories | נתיך 100NHG000B - 100A HRC | http://datasheet.moeller.net/datasheet.php?model=100NHG000B&locale=en | http://datasheet.moeller.net/datasheet.php?model=100NHG000B&locale=en
125NHG00B | NH FUSE 125A 500V GG/GL SIZE 00 | 38.78 | ILS | 215 | 405 | 125NHG00B | Bussmann LV fuse & accessories | נתיך 125NHG00B - 125A HRC | http://datasheet.moeller.net/datasheet.php?model=125NHG00B&locale=en | http://datasheet.moeller.net/datasheet.php?model=125NHG00B&locale=en
160NHG00B | NH FUSE 160A 500V GG/GL SIZE 00 | 38.78 | ILS | 215 | 405 | 160NHG00B | Bussmann LV fuse & accessories | נתיך 160NHG00B - 160A HRC | http://datasheet.moeller.net/datasheet.php?model=160NHG00B&locale=en | http://datasheet.moeller.net/datasheet.php?model=160NHG00B&locale=en
63NHG01B | NH FUSE 63A 500V GG/GL SIZE 01 | 52.43 | ILS | 215 | 405 | 63NHG01B | Bussmann LV fuse & accessories | נתיך 63NHG01B - 63A HRC | http://datasheet.moeller.net/datasheet.php?model=63NHG01B&locale=en | http://datasheet.moeller.net/datasheet.php?model=63NHG01B&locale=en
100NHG01B | NH FUSE 100A 500V GG/GL SIZE 01 | 52.43 | ILS | 215 | 405 | 100NHG01B | Bussmann LV fuse & accessories | נתיך 100NHG01B - 100A HRC | http://datasheet.moeller.net/datasheet.php?model=100NHG01B&locale=en | http://datasheet.moeller.net/datasheet.php?model=100NHG01B&locale=en
125NHG01B | NH FUSE 125A 500V GG/GL SIZE 01 | 52.43 | ILS | 215 | 405 | 125NHG01B | Bussmann LV fuse & accessories | נתיך 125NHG01B - 125A HRC | http://datasheet.moeller.net/datasheet.php?model=125NHG01B&locale=en | http://datasheet.moeller.net/datasheet.php?model=125NHG01B&locale=en
160NHG01B | NH FUSE 160A 500V GG/GL SIZE 01 | 52.43 | ILS | 215 | 405 | 160NHG01B | Bussmann LV fuse & accessories | נתיך 160NHG01B - 160A HRC | http://datasheet.moeller.net/datasheet.php?model=160NHG01B&locale=en | http://datasheet.moeller.net/datasheet.php?model=160NHG01B&locale=en
160NHG1B | NH FUSE 160AMP 500V gG SIZE 1 DUAL IND | 40.11 | ILS | 215 | 405 | 160NHG1B | Bussmann LV fuse & accessories | נתיך 160NHG1B - 160A HRC | http://datasheet.moeller.net/datasheet.php?model=160NHG1B&locale=en | http://datasheet.moeller.net/datasheet.php?model=160NHG1B&locale=en
200NHG1B | NH FUSE 200A 500V GG/GL SIZE 1 | 62.99 | ILS | 215 | 405 | 200NHG1B | Bussmann LV fuse & accessories | נתיך 200NHG1B - 200A HRC | http://datasheet.moeller.net/datasheet.php?model=200NHG1B&locale=en | http://datasheet.moeller.net/datasheet.php?model=200NHG1B&locale=en
250NHG1B | NH FUSE 250A 500V GG/GL SIZE 1 | 62.99 | ILS | 215 | 405 | 250NHG1B | Bussmann LV fuse & accessories | נתיך 250NHG1B - 250A HRC | http://datasheet.moeller.net/datasheet.php?model=250NHG1B&locale=en | http://datasheet.moeller.net/datasheet.php?model=250NHG1B&locale=en
100NHG02B | NH FUSE 100A 500V GG/GL SIZE 02 | 66.87 | ILS | 215 | 405 | 100NHG02B | Bussmann LV fuse & accessories | נתיך 100NHG02B - 100A HRC | http://datasheet.moeller.net/datasheet.php?model=100NHG02B&locale=en | http://datasheet.moeller.net/datasheet.php?model=100NHG02B&locale=en
125NHG02B | NH FUSE 125A 500V GG/GL SIZE 02 | 66.87 | ILS | 215 | 405 | 125NHG02B | Bussmann LV fuse & accessories | נתיך 125NHG02B - 125A HRC | http://datasheet.moeller.net/datasheet.php?model=125NHG02B&locale=en | http://datasheet.moeller.net/datasheet.php?model=125NHG02B&locale=en
160NHG02B | NH FUSE 160A 500V GG/GL SIZE 02 | 66.87 | ILS | 215 | 405 | 160NHG02B | Bussmann LV fuse & accessories | נתיך 160NHG02B - 160A HRC | http://datasheet.moeller.net/datasheet.php?model=160NHG02B&locale=en | http://datasheet.moeller.net/datasheet.php?model=160NHG02B&locale=en
200NHG02B | NH FUSE 200A 500V GL/GG SIZE 02 DUAL IN | 66.87 | ILS | 215 | 405 | 200NHG02B | Bussmann LV fuse & accessories | נתיך 200NHG02B - 200A HRC | http://datasheet.moeller.net/datasheet.php?model=200NHG02B&locale=en | http://datasheet.moeller.net/datasheet.php?model=200NHG02B&locale=en
250NHG02B | NH FUSE 250A 500V GG/GL SIZE 02 | 66.87 | ILS | 215 | 405 | 250NHG02B | Bussmann LV fuse & accessories | נתיך 250NHG02B - 250A HRC | http://datasheet.moeller.net/datasheet.php?model=250NHG02B&locale=en | http://datasheet.moeller.net/datasheet.php?model=250NHG02B&locale=en
315NHG2B | NH FUSE 315A 500V GG/GL SIZE 2 | 90.96 | ILS | 215 | 405 | 315NHG2B | Bussmann LV fuse & accessories | נתיך 315NHG2B - 315A HRC | http://datasheet.moeller.net/datasheet.php?model=315NHG2B&locale=en | http://datasheet.moeller.net/datasheet.php?model=315NHG2B&locale=en
355NHG2B | NH FUSE 355A 500V GG/GL SIZE 2 | 98.99 | ILS | 215 | 405 | 355NHG2B | Bussmann LV fuse & accessories | נתיך 355NHG2B - 355A HRC | http://datasheet.moeller.net/datasheet.php?model=355NHG2B&locale=en | http://datasheet.moeller.net/datasheet.php?model=355NHG2B&locale=en
400NHG2B | NH FUSE 400A 500V GG/GL SIZE 2 | 98.99 | ILS | 215 | 405 | 400NHG2B | Bussmann LV fuse & accessories | נתיך 400NHG2B - 400A HRC | http://datasheet.moeller.net/datasheet.php?model=400NHG2B&locale=en | http://datasheet.moeller.net/datasheet.php?model=400NHG2B&locale=en
315NHG03B | NH FUSE 315A 500V GG/GL SIZE 03 | 101.65 | ILS | 215 | 405 | 315NHG03B | Bussmann LV fuse & accessories | נתיך 315NHG03B - 315A HRC | http://datasheet.moeller.net/datasheet.php?model=315NHG03B&locale=en | http://datasheet.moeller.net/datasheet.php?model=315NHG03B&locale=en
400NHG03B | NH FUSE 400A 500V GG/GL SIZE 03 | 101.65 | ILS | 215 | 405 | 400NHG03B | Bussmann LV fuse & accessories | נתיך 400NHG03B - 400A HRC | http://datasheet.moeller.net/datasheet.php?model=400NHG03B&locale=en | http://datasheet.moeller.net/datasheet.php?model=400NHG03B&locale=en
500NHG3B | NH FUSE 500A 500V GG/GL SIZE 3 | 140.44 | ILS | 215 | 405 | 500NHG3B | Bussmann LV fuse & accessories | נתיך 500NHG3B - 500A HRC | http://datasheet.moeller.net/datasheet.php?model=500NHG3B&locale=en | http://datasheet.moeller.net/datasheet.php?model=500NHG3B&locale=en
630NHG3B | NH FUSE 630A 500V GG/GL SIZE 3 | 144.45 | ILS | 215 | 405 | 630NHG3B | Bussmann LV fuse & accessories | נתיך 630NHG3B - 630A HRC | http://datasheet.moeller.net/datasheet.php?model=630NHG3B&locale=en | http://datasheet.moeller.net/datasheet.php?model=630NHG3B&locale=en
800NHG4G | 500V 800A NH4 FUSE AG | 910.88 | ILS | 215 | 405 | 800NHG4G | Bussmann LV fuse & accessories | נתיך 800NHG4AG - 800A HRC | http://datasheet.moeller.net/datasheet.php?model=800NHG4G&locale=en | http://datasheet.moeller.net/datasheet.php?model=800NHG4G&locale=en
1000NHG4G | 500V 1000A NH4 FUSE gG | 980.42 | ILS | 215 | 405 | 1000NHG4G | Bussmann LV fuse & accessories | נתיך 1000NHG4AG -1000A HRC | http://datasheet.moeller.net/datasheet.php?model=1000NHG4G&locale=en | http://datasheet.moeller.net/datasheet.php?model=1000NHG4G&locale=en
1250NHG4G | 500V 1250A NH4 FUSE gG | 1086.09 | ILS | 215 | 405 | 1250NHG4G | Bussmann LV fuse & accessories | נתיך 1250NHG4AG -1250A HRC | http://datasheet.moeller.net/datasheet.php?model=1250NHG4G&locale=en | http://datasheet.moeller.net/datasheet.php?model=1250NHG4G&locale=en
KTK-R-6 | CLASS CC FAST ACTING FUSE CLASS CC | 261.63 | ILS | 212 | 405 | KTK-R-6 | Bussmann MV Fuse & accessories | CLASS CC FAST ACTING FUSE CLASS CC | http://datasheet.moeller.net/datasheet.php?model=KTK-R-6&locale=en | http://datasheet.moeller.net/datasheet.php?model=KTK-R-6&locale=en
170M2621 | FUSE 400A 690V 00/80 AR UR | 371.01 | ILS | 213 | 405 | 170M2621 | Bussmann High Speed Fuse & UL Fuse | Fuse-link, high speed, 400 A, AC 690 V, DIN 00, 30 x 51 x 100 mm, aR, DIN, | http://datasheet.moeller.net/datasheet.php?model=170M2621&locale=en | http://datasheet.moeller.net/datasheet.php?model=170M2621&locale=en
15149-2 | FSHLDR ASSY ##4500 | 1837.92 | ILS | 214 | 405 | 15149-2 | Bussmann fuseholder & telecoms | BUSSMANN, FSHLDR ASSY ##4500,Fused disconnector, low voltage, 30 A, AC 600 V, 2P | http://datasheet.moeller.net/datasheet.php?model=15149-2&locale=en | http://datasheet.moeller.net/datasheet.php?model=15149-2&locale=en
170M6811D | FUSE 700A 690V aR DIN 3 HSDNH | 1402.13 | ILS | 213 | 405 | 170M6811D | Bussmann High Speed Fuse & UL Fuse | FUSE 700A 690V aR DIN 3 HSDNH | http://datasheet.moeller.net/datasheet.php?model=170M6811D&locale=en | http://datasheet.moeller.net/datasheet.php?model=170M6811D&locale=en
Y7-111646 | CS-2520/150 | 337.06 | ILS | 103 | 210 | 111646 | Sheet steel enclosures | CS-2520/150, IP66, 250x200x150 :ארון מתכת לתליה על הקיר כולל פלטה במידות | http://datasheet.moeller.net/datasheet.php?model=111646&locale=en | http://datasheet.moeller.net/datasheet.php?model=111646&locale=en
Y7-111647 | CS-32/150 | 345.08 | ILS | 103 | 210 | 111647 | Sheet steel enclosures | CS-32/150, IP66, 300x200x150 :ארון מתכת לתליה על הקיר כולל פלטה במידות | http://datasheet.moeller.net/datasheet.php?model=111647&locale=en | http://datasheet.moeller.net/datasheet.php?model=111647&locale=en
Y7-111648 | CS-33/150 | 383.87 | ILS | 103 | 210 | 111648 | Sheet steel enclosures | CS-33/150, IP66, 300x300x150 :ארון מתכת לתליה על הקיר כולל פלטה במידות | http://datasheet.moeller.net/datasheet.php?model=111648&locale=en | http://datasheet.moeller.net/datasheet.php?model=111648&locale=en
Y7-111649 | CS-33/200 | 428.02 | ILS | 103 | 210 | 111649 | Sheet steel enclosures | CS-33/200, IP66, 300x300x200 :ארון מתכת לתליה על הקיר כולל פלטה במידות | http://datasheet.moeller.net/datasheet.php?model=111649&locale=en | http://datasheet.moeller.net/datasheet.php?model=111649&locale=en
Y7-111681 | CS-43/150 | 417.31 | ILS | 103 | 210 | 111681 | Sheet steel enclosures | CS-43/150, IP66, 400x300x150 :ארון מתכת לתליה על הקיר כולל פלטה במידות | http://datasheet.moeller.net/datasheet.php?model=111681&locale=en | http://datasheet.moeller.net/datasheet.php?model=111681&locale=en
Y7-111682 | CS-43/200 | 468.13 | ILS | 103 | 210 | 111682 | Sheet steel enclosures | CS-43/200, IP66, 400x300x200 :ארון מתכת לתליה על הקיר כולל פלטה במידות | http://datasheet.moeller.net/datasheet.php?model=111682&locale=en | http://datasheet.moeller.net/datasheet.php?model=111682&locale=en
Y7-111680 | CS-34/200 | 478.86 | ILS | 103 | 210 | 111680 | Sheet steel enclosures | CS-34/200, IP66, 300x400x200 :ארון מתכת לתליה על הקיר כולל פלטה במידות | http://datasheet.moeller.net/datasheet.php?model=111680&locale=en | http://datasheet.moeller.net/datasheet.php?model=111680&locale=en
Y7-111683 | CS-44/150 | 490.87 | ILS | 103 | 210 | 111683 | Sheet steel enclosures | CS-44/150, IP66, 400x400x150 :ארון מתכת לתליה על הקיר כולל פלטה במידות | http://datasheet.moeller.net/datasheet.php?model=111683&locale=en | http://datasheet.moeller.net/datasheet.php?model=111683&locale=en
Y7-111684 | CS-44/200 | 544.39 | ILS | 103 | 210 | 111684 | Sheet steel enclosures | CS-44/200, IP66, 400x400x200 :ארון מתכת לתליה על הקיר כולל פלטה במידות | http://datasheet.moeller.net/datasheet.php?model=111684&locale=en | http://datasheet.moeller.net/datasheet.php?model=111684&locale=en
Y7-111688 | CS-54/150 | 559.1 | ILS | 103 | 210 | 111688 | Sheet steel enclosures | CS-54/150, IP66, 500x400x150 :ארון מתכת לתליה על הקיר כולל פלטה במידות | http://datasheet.moeller.net/datasheet.php?model=111688&locale=en | http://datasheet.moeller.net/datasheet.php?model=111688&locale=en
Y7-111689 | CS-54/200 | 628.65 | ILS | 103 | 210 | 111689 | Sheet steel enclosures | CS-54/200, IP66, 500x400x200 :ארון מתכת לתליה על הקיר כולל פלטה במידות | http://datasheet.moeller.net/datasheet.php?model=111689&locale=en | http://datasheet.moeller.net/datasheet.php?model=111689&locale=en
Y7-111690 | CS-54/250 | 678.14 | ILS | 103 | 210 | 111690 | Sheet steel enclosures | CS-54/250, IP66, 500x400x250 :ארון מתכת לתליה על הקיר כולל פלטה במידות | http://datasheet.moeller.net/datasheet.php?model=111690&locale=en | http://datasheet.moeller.net/datasheet.php?model=111690&locale=en
Y7-111692 | CS-64/150 | 612.62 | ILS | 103 | 210 | 111692 | Sheet steel enclosures | CS-64/150, IP66, 600x400x150 :ארון מתכת לתליה על הקיר כולל פלטה במידות | http://datasheet.moeller.net/datasheet.php?model=111692&locale=en | http://datasheet.moeller.net/datasheet.php?model=111692&locale=en
Y7-111693 | CS-64/200 | 671.45 | ILS | 103 | 210 | 111693 | Sheet steel enclosures | CS-64/200, IP66, 600x400x200 :ארון מתכת לתליה על הקיר כולל פלטה במידות | http://datasheet.moeller.net/datasheet.php?model=111693&locale=en | http://datasheet.moeller.net/datasheet.php?model=111693&locale=en
Y7-111694 | CS-64/250 | 735.66 | ILS | 103 | 210 | 111694 | Sheet steel enclosures | CS-64/250, IP66, 600x400x250 :ארון מתכת לתליה על הקיר כולל פלטה במידות | http://datasheet.moeller.net/datasheet.php?model=111694&locale=en | http://datasheet.moeller.net/datasheet.php?model=111694&locale=en
Y7-111704 | CS-84/200 | 845.33 | ILS | 103 | 210 | 111704 | Sheet steel enclosures | CS-84/200, IP66, 800x400x200 :ארון מתכת לתליה על הקיר כולל פלטה במידות | http://datasheet.moeller.net/datasheet.php?model=111704&locale=en | http://datasheet.moeller.net/datasheet.php?model=111704&locale=en
Y7-111705 | CS-84/250 | 900.18 | ILS | 103 | 210 | 111705 | Sheet steel enclosures | CS-84/250, IP66, 800x400x250 :ארון מתכת לתליה על הקיר כולל פלטה במידות | http://datasheet.moeller.net/datasheet.php?model=111705&locale=en | http://datasheet.moeller.net/datasheet.php?model=111705&locale=en
Y7-111691 | CS-55/250 | 750.37 | ILS | 103 | 210 | 111691 | Sheet steel enclosures | CS-55/250, IP66, 500x500x250 :ארון מתכת לתליה על הקיר כולל פלטה במידות | http://datasheet.moeller.net/datasheet.php?model=111691&locale=en | http://datasheet.moeller.net/datasheet.php?model=111691&locale=en
Y7-111695 | CS-65/150 | 692.86 | ILS | 103 | 210 | 111695 | Sheet steel enclosures | CS-65/150, IP66, 600x500x150 :ארון מתכת לתליה על הקיר כולל פלטה במידות | http://datasheet.moeller.net/datasheet.php?model=111695&locale=en | http://datasheet.moeller.net/datasheet.php?model=111695&locale=en
Y7-111696 | CS-65/200 | 761.07 | ILS | 103 | 210 | 111696 | Sheet steel enclosures | CS-65/200, IP66, 600x500x200 :ארון מתכת לתליה על הקיר כולל פלטה במידות | http://datasheet.moeller.net/datasheet.php?model=111696&locale=en | http://datasheet.moeller.net/datasheet.php?model=111696&locale=en
Y7-111697 | CS-65/250 | 825.27 | ILS | 103 | 210 | 111697 | Sheet steel enclosures | CS-65/250, IP66, 600x500x250 :ארון מתכת לתליה על הקיר כולל פלטה במידות | http://datasheet.moeller.net/datasheet.php?model=111697&locale=en | http://datasheet.moeller.net/datasheet.php?model=111697&locale=en
Y7-111702 | CS-75/200 | 909.55 | ILS | 103 | 210 | 111702 | Sheet steel enclosures | CS-75/200, IP66, 700x500x200 :ארון מתכת לתליה על הקיר כולל פלטה במידות | http://datasheet.moeller.net/datasheet.php?model=111702&locale=en | http://datasheet.moeller.net/datasheet.php?model=111702&locale=en
Y7-111703 | CS-75/250 | 912.2 | ILS | 103 | 210 | 111703 | Sheet steel enclosures | CS-75/250, IP66, 700x500x250 :ארון מתכת לתליה על הקיר כולל פלטה במידות | http://datasheet.moeller.net/datasheet.php?model=111703&locale=en | http://datasheet.moeller.net/datasheet.php?model=111703&locale=en
Y7-111685 | CS-46/200 | 678.14 | ILS | 103 | 210 | 111685 | Sheet steel enclosures | CS-46/200, IP66, 400x600x200 :ארון מתכת לתליה על הקיר כולל פלטה במידות | http://datasheet.moeller.net/datasheet.php?model=111685&locale=en | http://datasheet.moeller.net/datasheet.php?model=111685&locale=en
Y7-111686 | CS-46/250 | 700.89 | ILS | 103 | 210 | 111686 | Sheet steel enclosures | CS-46/250, IP66, 400x600x250 :ארון מתכת לתליה על הקיר כולל פלטה במידות | http://datasheet.moeller.net/datasheet.php?model=111686&locale=en | http://datasheet.moeller.net/datasheet.php?model=111686&locale=en
Y7-111687 | CS-46/300 | 757.06 | ILS | 103 | 210 | 111687 | Sheet steel enclosures | CS-46/300, IP66, 400x600x300 :ארון מתכת לתליה על הקיר כולל פלטה במידות | http://datasheet.moeller.net/datasheet.php?model=111687&locale=en | http://datasheet.moeller.net/datasheet.php?model=111687&locale=en
Y7-111698 | CS-66/200 | 876.12 | ILS | 103 | 210 | 111698 | Sheet steel enclosures | CS-66/200, IP66, 600x600x200 :ארון מתכת לתליה על הקיר כולל פלטה במידות | http://datasheet.moeller.net/datasheet.php?model=111698&locale=en | http://datasheet.moeller.net/datasheet.php?model=111698&locale=en
Y7-111699 | CS-66/250 | 972.4 | ILS | 103 | 210 | 111699 | Sheet steel enclosures | CS-66/250, IP66, 600x600x250 :ארון מתכת לתליה על הקיר כולל פלטה במידות | http://datasheet.moeller.net/datasheet.php?model=111699&locale=en | http://datasheet.moeller.net/datasheet.php?model=111699&locale=en
Y7-111700 | CS-66/300 | 1048.65 | ILS | 103 | 210 | 111700 | Sheet steel enclosures | CS-66/300, IP66, 600x600x300 :ארון מתכת לתליה על הקיר כולל פלטה במידות | http://datasheet.moeller.net/datasheet.php?model=111700&locale=en | http://datasheet.moeller.net/datasheet.php?model=111700&locale=en
Y7-111706 | CS-86/200 | 1044.64 | ILS | 103 | 210 | 111706 | Sheet steel enclosures | CS-86/200, IP66, 800x600x200 :ארון מתכת לתליה על הקיר כולל פלטה במידות | http://datasheet.moeller.net/datasheet.php?model=111706&locale=en | http://datasheet.moeller.net/datasheet.php?model=111706&locale=en
Y7-111707 | CS-86/250 | 1147.63 | ILS | 103 | 210 | 111707 | Sheet steel enclosures | CS-86/250, IP66, 800x600x250 :ארון מתכת לתליה על הקיר כולל פלטה במידות | http://datasheet.moeller.net/datasheet.php?model=111707&locale=en | http://datasheet.moeller.net/datasheet.php?model=111707&locale=en
Y7-111708 | CS-86/300 | 1177.06 | ILS | 103 | 210 | 111708 | Sheet steel enclosures | CS-86/300, IP66, 800x600x300 :ארון מתכת לתליה על הקיר כולל פלטה במידות | http://datasheet.moeller.net/datasheet.php?model=111708&locale=en | http://datasheet.moeller.net/datasheet.php?model=111708&locale=en
Y7-111712 | CS-106/250 | 1444.57 | ILS | 103 | 210 | 111712 | Sheet steel enclosures | CS-106/250, IP66, 1000x600x250 :ארון מתכת לתליה על הקיר כולל פלטה במידות | http://datasheet.moeller.net/datasheet.php?model=111712&locale=en | http://datasheet.moeller.net/datasheet.php?model=111712&locale=en
Y7-111713 | CS-106/300 | 1523.48 | ILS | 103 | 210 | 111713 | Sheet steel enclosures | CS-106/300, IP66, 1000x600x300 :ארון מתכת לתליה על הקיר כולל פלטה במידות | http://datasheet.moeller.net/datasheet.php?model=111713&locale=en | http://datasheet.moeller.net/datasheet.php?model=111713&locale=en
Y7-111717 | CS-126/250 | 1548.91 | ILS | 103 | 210 | 111717 | Sheet steel enclosures | CS-126/250, IP66, 1200x600x250 :ארון מתכת לתליה על הקיר כולל פלטה במידות | http://datasheet.moeller.net/datasheet.php?model=111717&locale=en | http://datasheet.moeller.net/datasheet.php?model=111717&locale=en
Y7-111701 | CS-68/300 | 1278.71 | ILS | 103 | 210 | 111701 | Sheet steel enclosures | CS-68/300, IP66, 600x800x300 :ארון מתכת לתליה על הקיר כולל פלטה במידות | http://datasheet.moeller.net/datasheet.php?model=111701&locale=en | http://datasheet.moeller.net/datasheet.php?model=111701&locale=en
Y7-111709 | CS-88/200 | 1261.32 | ILS | 103 | 210 | 111709 | Sheet steel enclosures | CS-88/200, IP66, 800x800x200 :ארון מתכת לתליה על הקיר כולל פלטה במידות | http://datasheet.moeller.net/datasheet.php?model=111709&locale=en | http://datasheet.moeller.net/datasheet.php?model=111709&locale=en
Y7-111710 | CS-88/300 | 1424.51 | ILS | 103 | 210 | 111710 | Sheet steel enclosures | CS-88/300, IP66, 800x800x300 :ארון מתכת לתליה על הקיר כולל פלטה במידות | http://datasheet.moeller.net/datasheet.php?model=111710&locale=en | http://datasheet.moeller.net/datasheet.php?model=111710&locale=en
Y7-111714 | CS-108/250 | 1754.89 | ILS | 103 | 210 | 111714 | Sheet steel enclosures | CS-108/250, IP66, 1000x800x250 :ארון מתכת לתליה על הקיר כולל פלטה במידות | http://datasheet.moeller.net/datasheet.php?model=111714&locale=en | http://datasheet.moeller.net/datasheet.php?model=111714&locale=en
Y7-111715 | CS-108/300 | 1845.84 | ILS | 103 | 210 | 111715 | Sheet steel enclosures | CS-108/300, IP66, 1000x800x300 :ארון מתכת לתליה על הקיר כולל פלטה במידות | http://datasheet.moeller.net/datasheet.php?model=111715&locale=en | http://datasheet.moeller.net/datasheet.php?model=111715&locale=en
Y7-111718 | CS-128/300 | 2049.14 | ILS | 103 | 210 | 111718 | Sheet steel enclosures | CS-128/300, IP66, 1200x800x300 :ארון מתכת לתליה על הקיר כולל פלטה במידות | http://datasheet.moeller.net/datasheet.php?model=111718&locale=en | http://datasheet.moeller.net/datasheet.php?model=111718&locale=en
Y7-111711 | CS-810/300 | 1746.86 | ILS | 103 | 210 | 111711 | Sheet steel enclosures | CS-810/300, IP66, 800x1000x300 :ארון מתכת לתליה על הקיר כולל פלטה במידות | http://datasheet.moeller.net/datasheet.php?model=111711&locale=en | http://datasheet.moeller.net/datasheet.php?model=111711&locale=en
Y7-111716 | CS-1010/300 | 2288.57 | ILS | 103 | 210 | 111716 | Sheet steel enclosures | CS-1010/300, IP66, 1000x1000x300 :ארון מתכת לתליה על הקיר כולל פלטה במידות | http://datasheet.moeller.net/datasheet.php?model=111716&locale=en | http://datasheet.moeller.net/datasheet.php?model=111716&locale=en
Y7-111719 | CS-1210/300 | 2418.33 | ILS | 103 | 210 | 111719 | Sheet steel enclosures | CS-1210/300, IP66, 1200x1000x300 :ארון מתכת לתליה על הקיר כולל פלטה במידות | http://datasheet.moeller.net/datasheet.php?model=111719&locale=en | http://datasheet.moeller.net/datasheet.php?model=111719&locale=en
Y7-111720 | CS-1212/250 | 2659.1 | ILS | 103 | 210 | 111720 | Sheet steel enclosures | CS-1212/250, IP66, 1200x1200x250 :ארון מתכת לתליה על הקיר כולל פלטה במידות | http://datasheet.moeller.net/datasheet.php?model=111720&locale=en | http://datasheet.moeller.net/datasheet.php?model=111720&locale=en
Y7-112639 | WFB-SET-CS | 65.54 | ILS | 103 | 210 | 112639 | Sheet steel enclosures | סט תלייה ללוח WFB-SET-CS | http://datasheet.moeller.net/datasheet.php?model=112639&locale=en | http://datasheet.moeller.net/datasheet.php?model=112639&locale=en
Y7-133104 | LC-ZSBIT-CS | 116.38 | ILS | 103 | 210 | 133104 | Sheet steel enclosures | מנעול צינינדר עם מפתח לארון מתכת מדגם LC-ZSBIT-CS | http://datasheet.moeller.net/datasheet.php?model=133104&locale=en | http://datasheet.moeller.net/datasheet.php?model=133104&locale=en
Y7-140535 | UNI-BRA-CS | 41.47 | ILS | 103 | 210 | 140535 | Sheet steel enclosures | UNI-BRA-CS זוית התקן להתקנת מפסק גבול(לא כולל מ.ג) | http://datasheet.moeller.net/datasheet.php?model=140535&locale=en | http://datasheet.moeller.net/datasheet.php?model=140535&locale=en
Y7-166702 | XV-152-E6-84TVRC-10 | 19766.94 | ILS | 301 | 670 | 166702 | PLCs controllers and control panels | XV-152-E6-84TVRC-10, Touch panel, 24V DC, 8.4" | http://datasheet.moeller.net/datasheet.php?model=166702&locale=en | http://datasheet.moeller.net/datasheet.php?model=166702&locale=en
Y7-166705 | XV-152-E8-10TVRC-10 | 23103.89 | ILS | 301 | 670 | 166705 | PLCs controllers and control panels | XV-152-E8-10TVRC-10, Touch panel, 24 DC, 10.4" | http://datasheet.moeller.net/datasheet.php?model=166705&locale=en | http://datasheet.moeller.net/datasheet.php?model=166705&locale=en
Y7-139807 | MEMORY-SD-A1-S | 758.4 | ILS | 303 | 670 | 139807 | Control relays | MEMORY-SD-A1-S - SD memory card for XV100 | http://datasheet.moeller.net/datasheet.php?model=139807&locale=en | http://datasheet.moeller.net/datasheet.php?model=139807&locale=en
Y7-153527 | XV-102-E6-70TWRC-10 | 9779.56 | ILS | 303 | 670 | 153527 | Control relays | XV-102-E6-70TWRC-10, Touch panel, 24 VDC, 7" | http://datasheet.moeller.net/datasheet.php?model=153527&locale=en | http://datasheet.moeller.net/datasheet.php?model=153527&locale=en
Y7-166704 | XV-152-E6-10TVRC-10 | 18836.21 | ILS | 301 | 670 | 166704 | PLCs controllers and control panels | XV-152-E6-10TVRC-10, Touch panel, 24 V DC, 10.4" | http://datasheet.moeller.net/datasheet.php?model=166704&locale=en | http://datasheet.moeller.net/datasheet.php?model=166704&locale=en
Y7-290446 | XC-CPU121-2C256K | 2391.22 | ILS |  | 670 | 290446 |  | בקר PLC, XC-CPU121-2C256K | http://datasheet.moeller.net/datasheet.php?model=290446&locale=en | http://datasheet.moeller.net/datasheet.php?model=290446&locale=en
Y7-290450 | XIO-EXT121-1 | 7004.93 | ILS |  | 670 | 290450 |  | יחידת הרחבה בסיסית, XIO-EXT121-1 | http://datasheet.moeller.net/datasheet.php?model=290450&locale=en | http://datasheet.moeller.net/datasheet.php?model=290450&locale=en
Y7-267411 | XIOC-32DI | 1567.64 | ILS |  | 670 | 267411 |  | יחידת הרחבה, XIOC-32DI | http://datasheet.moeller.net/datasheet.php?model=267411&locale=en | http://datasheet.moeller.net/datasheet.php?model=267411&locale=en
Y7-257892 | XIOC-16DI | 727.95 | ILS |  | 670 | 257892 |  | יחידת הרחבה, XIOC-16DI | http://datasheet.moeller.net/datasheet.php?model=257892&locale=en | http://datasheet.moeller.net/datasheet.php?model=257892&locale=en
Y7-267413 | XIOC-32DO | 2209.89 | ILS |  | 670 | 267413 |  | יחידת הרחבה, XIDC-32DO | http://datasheet.moeller.net/datasheet.php?model=267413&locale=en | http://datasheet.moeller.net/datasheet.php?model=267413&locale=en
Y7-191081 | XC-303-C21-001 | 8359.8 | ILS | 201 | 670 | 191081 | Control and signal devices | XC-303-C21-001, PLC | http://datasheet.moeller.net/datasheet.php?model=191081&locale=en | http://datasheet.moeller.net/datasheet.php?model=191081&locale=en
Y7-179288 | XN-322-8AI-I | 2180.24 | ILS | 303 | 670 | 179288 | Control relays | XN-322-8AI-I , Analog input 8 inputs, 0/4-20mA | http://datasheet.moeller.net/datasheet.php?model=179288&locale=en | http://datasheet.moeller.net/datasheet.php?model=179288&locale=en
Y7-178793 | XN-322-2DMS-WM | 4250.8 | ILS | 303 | 670 | 178793 | Control relays | XN-322-2DMS-WM, Technology modules | http://datasheet.moeller.net/datasheet.php?model=178793&locale=en | http://datasheet.moeller.net/datasheet.php?model=178793&locale=en
Y7-167851 | XC-152-E6-11 | 5456.81 | ILS | 303 | 670 | 167851 | Control relays | בקר ללא מסך PLC , XC-152-E6-11 | http://datasheet.moeller.net/datasheet.php?model=167851&locale=en | http://datasheet.moeller.net/datasheet.php?model=167851&locale=en
Y7-178786 | XN-322-20DI-PD | 629.12 | ILS | 303 | 670 | 178786 | Control relays | יחידת כניסות דיגיטליות, XN-322-20DI-PD | http://datasheet.moeller.net/datasheet.php?model=178786&locale=en | http://datasheet.moeller.net/datasheet.php?model=178786&locale=en
Y7-183173 | XN-322-16DI-PD | 592.81 | ILS | 303 | 670 | 183173 | Control relays | יחידת יציאות דיגיטליות, XN-322-16DI-PD | http://datasheet.moeller.net/datasheet.php?model=183173&locale=en | http://datasheet.moeller.net/datasheet.php?model=183173&locale=en
Y7-178782 | XN-312-GW-CAN | 1463.3 | ILS | 303 | 670 | 178782 | Control relays | XN-312-GW-CAN, gateway io יחידת בסיס ל | http://datasheet.moeller.net/datasheet.php?model=178782&locale=en | http://datasheet.moeller.net/datasheet.php?model=178782&locale=en
Y7-178787 | XN-322-16DO-P05 | 1217.85 | ILS | 303 | 670 | 178787 | Control relays | XN-322-16DO-P05, יחידת יציאות דיגיטליות 16 | http://datasheet.moeller.net/datasheet.php?model=178787&locale=en | http://datasheet.moeller.net/datasheet.php?model=178787&locale=en
Y7-178790 | XN-322-8AO-U2 | 2132.94 | ILS | 303 | 670 | 178790 | Control relays | XN-322-8AO-U2 V 8יציאות אנלוגיות 0-10 | http://datasheet.moeller.net/datasheet.php?model=178790&locale=en | http://datasheet.moeller.net/datasheet.php?model=178790&locale=en
Y7-178794 | XN-322-1DCD-B35 | 3031.13 | ILS | 303 | 670 | 178794 | Control relays | XN-322-1DCD-B35 ,DC motor driver module; 12–30 V; brush,3.5 A | http://datasheet.moeller.net/datasheet.php?model=178794&locale=en | http://datasheet.moeller.net/datasheet.php?model=178794&locale=en
Y7-171886 | SW-XSOFT-CODESYS-3-S | 3985.96 | ILS | 304 | 670 | 171886 | Interface Accessories | SW-XSOFT-CODESYS-3-S תוכנה | http://datasheet.moeller.net/datasheet.php?model=171886&locale=en | http://datasheet.moeller.net/datasheet.php?model=171886&locale=en
Y7-183182 | XN-322-4AIO-I | 2257.23 | ILS | 303 | 670 | 183182 | Control relays | XN-322-4AIO-I - Analog I/O module, 2 analog inputs and 2 analog outputs, 0/4 to 20 Ma | http://datasheet.moeller.net/datasheet.php?model=183182&locale=en | http://datasheet.moeller.net/datasheet.php?model=183182&locale=en
Y7-171500 | SW-GALILEO-S | 5283.39 | ILS | 301 | 670 | 171500 | PLCs controllers and control panels | SW-GALILEO-S ,single-user license | http://datasheet.moeller.net/datasheet.php?model=171500&locale=en | http://datasheet.moeller.net/datasheet.php?model=171500&locale=en
Y7-140379 | SW-GALILEO | 8956.26 | ILS |  | 670 | 140379 |  | SW-GALILEO ,multi-user license | http://datasheet.moeller.net/datasheet.php?model=140379&locale=en | http://datasheet.moeller.net/datasheet.php?model=140379&locale=en
Y7-181585 | LIC-PLC-A | 1580.71 | ILS |  | 670 | 181585 |  | LIC-PLC-A, License product certificate for PLC XV-3.3 | http://datasheet.moeller.net/datasheet.php?model=181585&locale=en | http://datasheet.moeller.net/datasheet.php?model=181585&locale=en
Y7-179647 | XV-303-70-B00-A00-1B | 17130.61 | ILS | 303 | 670 | 179647 | Control relays | XV-303-70-B00-A00-1B, מסך מולטי טאצ' ''7 | http://datasheet.moeller.net/datasheet.php?model=179647&locale=en | http://datasheet.moeller.net/datasheet.php?model=179647&locale=en
Y7-179659 | XV-303-10-B00-A00-1B | 24709.76 | ILS | 303 | 670 | 179659 | Control relays | XV-303-10-B00-A00-1B, מסך מולטי טאצ' ''10 | http://datasheet.moeller.net/datasheet.php?model=179659&locale=en | http://datasheet.moeller.net/datasheet.php?model=179659&locale=en
Y7-191071 | XV-303-15-C00-A00-1B | 38003 | ILS | 303 | 670 | 191071 | Control relays | XV-303-15-B00-A00-1B, מסך מולטי טאצ' ''15 | http://datasheet.moeller.net/datasheet.php?model=191071&locale=en | http://datasheet.moeller.net/datasheet.php?model=191071&locale=en
Y7-179671 | XV-313-70-B00-A00-1C | 19231.44 | ILS | 303 | 670 | 179671 | Control relays | XV-313-70-B00-A00-1C, מסך מולטי טאצ' ''7 | http://datasheet.moeller.net/datasheet.php?model=179671&locale=en | http://datasheet.moeller.net/datasheet.php?model=179671&locale=en
Y7-199711 | XN-332-5ETH-UMS | 2373.32 | ILS | 303 | 670 | 199711 | Control relays | XN-332-5ETH-UMS, Stand alone Switch as slice module in the I/O system XN300, 24 V DC power | http://datasheet.moeller.net/datasheet.php?model=199711&locale=en | http://datasheet.moeller.net/datasheet.php?model=199711&locale=en
Y7-179662 | XV-303-10-C00-A00-1C | 19537.5 | ILS | 301 | 670 | 179662 | PLCs controllers and control panels | XV-303-10-C00-A00-1C, Control panel with PLC, 24 V DC, 10" | http://datasheet.moeller.net/datasheet.php?model=179662&locale=en | http://datasheet.moeller.net/datasheet.php?model=179662&locale=en
Y7-102088 | FAZ-C13/1-NA | 715.6 | ILS | 108 | 940 | 102088 | DIN-Modular controlling and switching | FAZ-C13/1-NA | http://datasheet.moeller.net/datasheet.php?model=102088&locale=en | http://datasheet.moeller.net/datasheet.php?model=102088&locale=en
Y7-278583 | FAZ-D15/1 | 157.84 | ILS | 108 | 940 | 278583 | DIN-Modular controlling and switching | FAZ-D15/1 | http://datasheet.moeller.net/datasheet.php?model=278583&locale=en | http://datasheet.moeller.net/datasheet.php?model=278583&locale=en
Y7-71329 | T3-3-8212/Z | 374.28 | ILS | 202 | 230 | 071329 | Rotary Cam and Switch-disconnectors | T3-3-8212/Z | http://datasheet.moeller.net/datasheet.php?model=071329&locale=en | http://datasheet.moeller.net/datasheet.php?model=071329&locale=en
Y7-91078 | T0-1-102/EA/SVB | 190.31 | ILS | 202 | 230 | 091078 | Rotary Cam and Switch-disconnectors | T0-1-102/EA/SVB | http://datasheet.moeller.net/datasheet.php?model=091078&locale=en | http://datasheet.moeller.net/datasheet.php?model=091078&locale=en
Y7-274232 | NZMN1-AF60-NA | 1475.61 | ILS | 109 | 950 | 274232 | Circuit Breakers / Switch-disconnectors | NZMN1-AF60-NA | http://datasheet.moeller.net/datasheet.php?model=274232&locale=en | http://datasheet.moeller.net/datasheet.php?model=274232&locale=en
Y7-272256 | NZMB1-A80-NA | 2898.52 | ILS | 109 | 950 | 272256 | Circuit Breakers / Switch-disconnectors | NZMB1-A80-NA | http://datasheet.moeller.net/datasheet.php?model=272256&locale=en | http://datasheet.moeller.net/datasheet.php?model=272256&locale=en
KTK-R-8 | CLASS CC FAST ACTING FUSE CLASS CC | 265.19 | ILS | 212 | 405 | KTK-R-8 | Bussmann MV Fuse & accessories | KTK-R-8, Fuse-link, low voltage, 8 A, AC 600 V, 200 kA, 10 x 38 mm, CC, UL, rejection-type, fast-acting | http://datasheet.moeller.net/datasheet.php?model=KTK-R-8&locale=en | http://datasheet.moeller.net/datasheet.php?model=KTK-R-8&locale=en
Y7-102168 | FAZ-C13/2-NA | 1431.19 | ILS | 108 | 940 | 102168 | DIN-Modular controlling and switching | FAZ-C13/2-NA | http://datasheet.moeller.net/datasheet.php?model=102168&locale=en | http://datasheet.moeller.net/datasheet.php?model=102168&locale=en
Y7-167119 | FRCMM-25/2/003-G/A-NA | 1082.12 | ILS | 108 | 940 | 167119 | DIN-Modular controlling and switching | FRCMM-25/2/003-G/A-NA | http://datasheet.moeller.net/datasheet.php?model=167119&locale=en | http://datasheet.moeller.net/datasheet.php?model=167119&locale=en
Y7-216454 | M22-XL-R | 7.35 | ILS | 201 | 720 | 216454 | Control and signal devices | M22-XL-R | http://datasheet.moeller.net/datasheet.php?model=216454&locale=en | http://datasheet.moeller.net/datasheet.php?model=216454&locale=en
Y7-259434 | NZM1-XU24AC | 375.92 | ILS | 109 | 950 | 259434 | Circuit Breakers / Switch-disconnectors | NZM1-XU24AC | http://datasheet.moeller.net/datasheet.php?model=259434&locale=en | http://datasheet.moeller.net/datasheet.php?model=259434&locale=en
Y7-260156 | NZM2-XSTS | 107.95 | ILS | 109 | 950 | 260156 | Circuit Breakers / Switch-disconnectors | NZM2-XSTS | http://datasheet.moeller.net/datasheet.php?model=260156&locale=en | http://datasheet.moeller.net/datasheet.php?model=260156&locale=en
Y7-271105 | NZMB2-A250-NA | 5506.95 | ILS | 109 | 950 | 271105 | Circuit Breakers / Switch-disconnectors | NZMB2-A250-NA | http://datasheet.moeller.net/datasheet.php?model=271105&locale=en | http://datasheet.moeller.net/datasheet.php?model=271105&locale=en
Y7-272253 | NZMB1-A40-NA | 1456.54 | ILS | 109 | 950 | 272253 | Circuit Breakers / Switch-disconnectors | NZMB1-A40-NA | http://datasheet.moeller.net/datasheet.php?model=272253&locale=en | http://datasheet.moeller.net/datasheet.php?model=272253&locale=en
Y7-272254 | NZMB1-A50-NA | 2689.85 | ILS | 109 | 950 | 272254 | Circuit Breakers / Switch-disconnectors | NZMB1-A50-NA | http://datasheet.moeller.net/datasheet.php?model=272254&locale=en | http://datasheet.moeller.net/datasheet.php?model=272254&locale=en
Y7-272258 | NZMB1-A100-NA | 3412.13 | ILS | 109 | 950 | 272258 | Circuit Breakers / Switch-disconnectors | NZMB1-A100-NA | http://datasheet.moeller.net/datasheet.php?model=272258&locale=en | http://datasheet.moeller.net/datasheet.php?model=272258&locale=en
Y7-281561 | NZMB1-A32-NA | 1456.54 | ILS | 109 | 950 | 281561 | Circuit Breakers / Switch-disconnectors | NZMB1-A32-NA | http://datasheet.moeller.net/datasheet.php?model=281561&locale=en | http://datasheet.moeller.net/datasheet.php?model=281561&locale=en
Y7-199452 | EASY-COM-SWD-C1 | 1341.6 | ILS | 303 | 670 | 199452 | Control relays | EASY-COM-SWD-C1 | http://datasheet.moeller.net/datasheet.php?model=199452&locale=en | http://datasheet.moeller.net/datasheet.php?model=199452&locale=en
Y7-199507 | EASY-BOX-E4-UC-SWD1 | 2761.87 | ILS |  | 670 | 199507 |  | EASY-BOX-E4-UC-SWD1 | http://datasheet.moeller.net/datasheet.php?model=199507&locale=en | http://datasheet.moeller.net/datasheet.php?model=199507&locale=en
Y7-174754 | SWD4-RC5-10 | 241.33 | ILS |  | 670 | 174754 |  | SWD4-RC5-10 | http://datasheet.moeller.net/datasheet.php?model=174754&locale=en | http://datasheet.moeller.net/datasheet.php?model=174754&locale=en
Y7-103117 | BF-UT-3/72-C | 2576.29 | ILS |  | 790 | 103117 |  | BF-UT-3/72-C | http://datasheet.moeller.net/datasheet.php?model=103117&locale=en | http://datasheet.moeller.net/datasheet.php?model=103117&locale=en
Y7-289133 | BF-UT-3/72-P | 2530.23 | ILS |  | 790 | 289133 |  | BF-UT-3/72-P | http://datasheet.moeller.net/datasheet.php?model=289133&locale=en | http://datasheet.moeller.net/datasheet.php?model=289133&locale=en
Y7-182918 | M30C-FD-R | 120.77 | ILS | 304 | 720 | 182918 | Interface Accessories |  |  | 0
Y7-182919 | M30C-FD-G | 120.91 | ILS | 304 | 720 | 182919 | Interface Accessories |  |  | 0
Y7-182920 | M30C-FD-Y | 123.86 | ILS | 304 | 720 | 182920 | Interface Accessories |  |  | 0
Y7-182925 | M30C-FDL-W | 119.76 | ILS | 201 | 720 | 182925 | Control and signal devices |  |  | 0
Y7-182926 | M30C-FDL-R | 110.61 | ILS |  | 720 | 182926 |  |  |  | 0
Y7-182927 | M30C-FDL-G | 110.6 | ILS |  | 720 | 182927 |  |  |  | 0
Y7-182928 | M30C-FDL-Y | 110.61 | ILS |  | 720 | 182928 |  |  |  | 0
Y7-182934 | M30C-FDRL-W-X0 | 123.32 | ILS |  | 720 | 182934 |  |  |  | 0
Y7-182942 | M30C-FDR-S | 116.09 | ILS |  | 720 | 182942 |  |  |  | 0
Y7-182945 | M30C-FDR-G | 116.09 | ILS |  | 720 | 182945 |  |  |  | 0
Y7-182947 | M30C-FDR-B | 116 | ILS |  | 720 | 182947 |  |  |  | 0
Y7-182951 | M30C-FDRL-R | 117.2 | ILS |  | 720 | 182951 |  |  |  | 0
Y7-182956 | M30C-FD-G-X1 | 127.72 | ILS | 304 | 720 | 182956 | Interface Accessories |  |  | 0
Y7-182959 | M30C-FD-S | 120.91 | ILS | 304 | 720 | 182959 | Interface Accessories |  |  | 0
Y7-182960 | M30C-FD-W | 123.86 | ILS | 304 | 720 | 182960 | Interface Accessories |  |  | 0
Y7-183284 | M30C-FL-B | 115.7 | ILS | 304 | 720 | 183284 | Interface Accessories |  |  | 0
Y7-183285 | M30C-FL-Y | 115.7 | ILS | 304 | 720 | 183285 | Interface Accessories |  |  | 0
Y7-182953 | M30C-FDRL-Y | 117.2 | ILS |  | 720 | 182953 |  |  |  | 0
Y7-182943 | M30C-FDR-W | 118.69 | ILS |  | 720 | 182943 |  |  |  | 0
Y7-182944 | M30C-FDR-R | 125.45 | ILS | 304 | 720 | 182944 | Interface Accessories |  |  | 0
Y7-183283 | M30C-FL-G | 116.09 | ILS | 304 | 720 | 183283 | Interface Accessories |  |  | 0
Y7-183287 | M30C-FL-W | 115.7 | ILS | 304 | 720 | 183287 | Interface Accessories |  |  | 0
Y7-182921 | M30C-FD-B | 121.04 | ILS | 304 | 720 | 182921 | Interface Accessories |  |  | 0
Y7-182954 | M30C-FDRL-B | 117.2 | ILS |  | 720 | 182954 |  |  |  | 0
Y7-182939 | M30C-FD-R-X0 | 127.47 | ILS | 304 | 720 | 182939 | Interface Accessories |  |  | 0
Y7-182950 | M30C-FDRL-W | 126.86 | ILS | 201 | 720 | 182950 | Control and signal devices |  |  | 0
Y7-182940 | M30C-FDL-B | 110.66 | ILS |  | 720 | 182940 |  |  |  | 0
Y7-182941 | M30C-FDL-X | 102.62 | ILS |  | 720 | 182941 |  |  |  | 0
Y7-182946 | M30C-FDR-Y | 118.8 | ILS |  | 720 | 182946 |  |  |  | 0
Y7-182952 | M30C-FDRL-G | 117.2 | ILS |  | 720 | 182952 |  |  |  | 0
Y7-183282 | M30C-FL-R | 115.81 | ILS | 304 | 720 | 183282 | Interface Accessories |  |  | 0
Y7-187026 | M30C-FWRLK-W | 116.34 | ILS |  | 720 | 187026 |  |  |  | 0
Y7-187029 | M30C-FR1K | 375.03 | ILS | 304 | 720 | 187029 | Interface Accessories |  |  | 0
Y7-187030 | M30C-FR4K7 | 375.03 | ILS | 304 | 720 | 187030 | Interface Accessories |  |  | 0
Y7-187033 | M30C-FR470K | 375.03 | ILS | 304 | 720 | 187033 | Interface Accessories |  |  | 0
Y7-187035 | M30C-FR10K | 375.03 | ILS | 304 | 720 | 187035 | Interface Accessories |  |  | 0
Y7-187063 | M30C-FWRS-RS-A1 | 203.54 | ILS |  | 720 | 187063 |  |  |  | 0
Y7-187077 | M30C-FWJS4 | 395.59 | ILS |  | 720 | 187077 |  |  |  | 0
Y7-187078 | M30C-FWRJS2H | 391.51 | ILS |  | 720 | 187078 |  |  |  | 0
Y7-187094 | M30C-FWRS3 | 170.69 | ILS |  | 720 | 187094 |  |  |  | 0
Y7-187109 | M30C-FWRK | 117.46 | ILS |  | 720 | 187109 |  |  |  | 0
Y7-187110 | M30C-FWRK3 | 118.31 | ILS |  | 720 | 187110 |  |  |  | 0
Y7-187128 | M30C-FWLK-W | 118.8 | ILS |  | 720 | 187128 |  |  |  | 0
Y7-187134 | M30C-FWRLK3-W | 118.31 | ILS |  | 720 | 187134 |  |  |  | 0
Y7-187031 | M30C-FR47K | 375.03 | ILS | 304 | 720 | 187031 | Interface Accessories |  |  | 0
Y7-187032 | M30C-FR100K | 375.03 | ILS | 304 | 720 | 187032 | Interface Accessories |  |  | 0
Y7-187069 | M30C-FWS3 | 176.36 | ILS |  | 720 | 187069 |  |  |  | 0
Y7-187082 | M30C-FUSB | 359.12 | ILS | 304 | 720 | 187082 | Interface Accessories |  |  | 0
Y7-187104 | M30C-FWK3 | 124.13 | ILS |  | 720 | 187104 |  |  |  | 0
Y7-187086 | M30C-FRJ45 | 257.48 | ILS | 304 | 720 | 187086 | Interface Accessories |  |  | 0
Y7-187103 | M30C-FWK | 119.92 | ILS |  | 720 | 187103 |  |  |  | 0
Y7-187118 | M30C-FWLK3-W | 124.13 | ILS |  | 720 | 187118 |  |  |  | 0
Y7-197537 | M22-PVL30 | 216.13 | ILS |  | 720 | 197537 |  |  |  | 0
Y7-197538 | M22-PVLT30 | 216.15 | ILS |  | 720 | 197538 |  |  |  | 0
Y7-197535 | M22-PV30 | 118.66 | ILS | 201 | 720 | 197535 | Control and signal devices |  |  | 0
Y7-197536 | M22-PVT30 | 200.63 | ILS | 201 | 720 | 197536 | Control and signal devices |  |  | 0
Y7-216896 | M22-WS3-MS* | 272.1 | ILS | 201 | 720 | 216896 | Control and signal devices |  |  | 0
Y7-88509 | Q18LT-GN/WB | 57.79 | ILS | 201 | 720 | 088509 | Control and signal devices |  |  | 0
Y7-90351 | E10 | 15.48 | ILS | 201 | 720 | 090351 | Control and signal devices |  |  | 0
Y7-90401 | E01 | 15.48 | ILS | 201 | 720 | 090401 | Control and signal devices |  |  | 0
Y7-88007 | 11TQ18 | 12.04 | ILS | 201 | 720 | 088007 | Control and signal devices |  |  | 0
| בקר אנרגיה , כולל יציאת פולסים , כולל תקשורת , כולל 3 שנאי זרם והגנות | 2520 | ILS |  |  |  |  | בקר אנרגיה SATECP130 או ELNET-LT לפי דרישת המועצה - עם חיבור רשת
ILS
ILS
ABB | מתנעים רכים |  | ILS
ILS
SSTA-01 | Soft starter Analogue 5.5KW 7.5HP 400V PSR12-600-70 | 1440 | ILS | 288 |  |  |  | מתנע רך אנלוגי |  | https://new.abb.com/low-voltage/products/softstarters-new/psr-softstarter
SSTA-02 | Soft starter Analogue 7.5KW 10HP 400V PSR16-600-70 | 1530 | ILS | 288 |  |  |  | מתנע רך אנלוגי |  | https://new.abb.com/low-voltage/products/softstarters-new/psr-softstarter
SSTA-03 | Soft starter Analogue 11KW 15HP 400V PSR25-600-70 | 1710 | ILS | 288 |  |  |  | מתנע רך אנלוגי |  | https://new.abb.com/low-voltage/products/softstarters-new/psr-softstarter
SSTA-04 | Soft starter Analogue 15KW 20HP 400V PSR30-600-70 | 1980 | ILS | 288 |  |  |  | מתנע רך אנלוגי |  | https://new.abb.com/low-voltage/products/softstarters-new/psr-softstarter
SSTA-05 | Soft starter Analogue 18.5KW 25HP 400V PSR37-600-70 | 2466 | ILS | 288 |  |  |  | מתנע רך אנלוגי |  | https://new.abb.com/low-voltage/products/softstarters-new/psr-softstarter
SSTA-06 | Soft starter Analogue 22KW 30HP 400V PSR45-600-70 | 2700 | ILS | 288 |  |  |  | מתנע רך אנלוגי |  | https://new.abb.com/low-voltage/products/softstarters-new/psr-softstarter
SSTB-01 | Soft starter 15kw 20HP 400v with built in by pass PSTX30-600-70 | 5310 | ILS | 288 |  |  |  | מתנע רך דיגיטלי |  | https://new.abb.com/low-voltage/products/softstarters-new/pstx-softstarter
SSTB-02 | Soft starter 18.5kw 25HP 400v with built in by pass PSTX37-600-70 | 5400 | ILS | 288 |  |  |  | מתנע רך דיגיטלי |  | https://new.abb.com/low-voltage/products/softstarters-new/pstx-softstarter
SSTB-03 | Soft starter 22kw 30HP 400v with built in by pass PSTX45-600-70 | 5580 | ILS | 288 |  |  |  | מתנע רך דיגיטלי |  | https://new.abb.com/low-voltage/products/softstarters-new/pstx-softstarter
SSTB-04 | Soft starter 30kw 40HP 400v with built in by pass PSTX60-600-70 | 5994 | ILS | 288 |  |  |  | מתנע רך דיגיטלי |  | https://new.abb.com/low-voltage/products/softstarters-new/pstx-softstarter
SSTB-05 | Soft starter 37kw 50HP 400v with built in by pass PSTX72-600-70 | 6480 | ILS | 288 |  |  |  | מתנע רך דיגיטלי |  | https://new.abb.com/low-voltage/products/softstarters-new/pstx-softstarter
SSTB-06 | Soft starter 45kw 60HP 400v with built in by pass PSTX85-600-70 | 7434 | ILS | 288 |  |  |  | מתנע רך דיגיטלי |  | https://new.abb.com/low-voltage/products/softstarters-new/pstx-softstarter
SSTB-07 | Soft starter 55kw 75HP 400v with built in by pass PSTX105-600-70 | 8460 | ILS | 288 |  |  |  | מתנע רך דיגיטלי |  | https://new.abb.com/low-voltage/products/softstarters-new/pstx-softstarter
SSTB-08 | Soft starter 75kw 100HP 400v with built in by pass PSTX142-600-70 | 9270 | ILS | 288 |  |  |  | מתנע רך דיגיטלי |  | https://new.abb.com/low-voltage/products/softstarters-new/pstx-softstarter
בקרי מהירות /משני תדר
| VSD 5.5KW, 7.5HP, IP21 | 3960 | ILS | 288 |  |  |  | בקר מהירות למנוע עד ABB או ש"ע לפי דרישת המועצה. למנוע 400V עד 5.5KW |  | https://new.abb.com/drives/low-voltage-ac/general-purpose/acs580
| VSD 7.5KW, 10HP, IP21 | 4563 | ILS | 288 |  |  |  | בקר מהירות למנוע עד ABB או ש"ע לפי דרישת המועצה. למנוע 400V עד 7.5KW |  | https://new.abb.com/drives/low-voltage-ac/general-purpose/acs580
| VSD 11KW, 15HP, IP21 | 7344 | ILS | 288 |  |  |  | בקר מהירות למנוע עד ABB או ש"ע לפי דרישת המועצה. למנוע 400V עד 11KW |  | https://new.abb.com/drives/low-voltage-ac/general-purpose/acs580
| VSD 15KW, 20HP, IP21 | 8568 | ILS | 288 |  |  |  | בקר מהירות למנוע עד ABB או ש"ע לפי דרישת המועצה. למנוע 400V עד 15KW |  | https://new.abb.com/drives/low-voltage-ac/general-purpose/acs580
| VSD 18.5KW, 25HP, IP21 | 9792 | ILS | 288 |  |  |  | בקר מהירות למנוע עד ABB או ש"ע לפי דרישת המועצה. למנוע 400V עד 18.5KW |  | https://new.abb.com/drives/low-voltage-ac/general-purpose/acs580
| VSD 22KW, 30HP, IP21 | 10035 | ILS | 288 |  |  |  | בקר מהירות למנוע עד ABB או ש"ע לפי דרישת המועצה. למנוע 400V עד 22KW |  | https://new.abb.com/drives/low-voltage-ac/general-purpose/acs580
| VSD 30KW, 40HP, IP21 | 11220 | ILS | 288 |  |  |  | בקר מהירות למנוע עד ABB או ש"ע לפי דרישת המועצה. למנוע 400V עד 30KW |  | https://new.abb.com/drives/low-voltage-ac/general-purpose/acs580
| VSD 37KW, 50HP, IP21 | 13953 | ILS | 288 |  |  |  | בקר מהירות למנוע עד ABB או ש"ע לפי דרישת המועצה. למנוע 400V עד 37KW |  | https://new.abb.com/drives/low-voltage-ac/general-purpose/acs580
| VSD 45KW, 60HP, IP21 | 17100 | ILS | 288 |  |  |  | בקר מהירות למנוע עד ABB או ש"ע לפי דרישת המועצה. למנוע 400V עד 45KW |  | https://new.abb.com/drives/low-voltage-ac/general-purpose/acs580
| VSD 55KW, 75HP, IP21 | 20700 | ILS | 288 |  |  |  | בקר מהירות למנוע עד ABB או ש"ע לפי דרישת המועצה. למנוע 400V עד 55KW |  | https://new.abb.com/drives/low-voltage-ac/general-purpose/acs580
3AUA0000064884 | ACS580 GRAPHIC CONTROL PANELACS-AP-S | 468 | ILS |  |  |  |  | צג תכנות גרפי לבקר מהירות ABB |  | https://new.abb.com/products/3AUA0000064884/3aua0000064884
ILS
ILS
| בקר החלפת הזנות אוטומטית דגם MCE4 מצ"ג | 2340 | ILS
| בקר החלפת הזנות אוטומטית דגם GNP-1 | 1260 | ILS
| בקר החלפת הזנות אוטומטית אמדר M540 | 7200 | ILS
ILS
| ציוד בקרה |  | ILS
ILS
CLICK01 | בקרים מתוכנתים מסדרת CLICK KOYO |  | ILS
CLICK02 |  |  | ILS
CLICK03 | C0-12DD2E-1-D CLICK | 2700 | ILS |  |  |  |  | בקר מתוכנת עם חיבור תקשורת רשת ותקשורת טורית
CLICK04 | C0-16ND3-C08ND3 | 1440 | ILS |  |  |  |  | כרטיס הרחבה כניסות דיגיטליות
CLICK05 | C0-16TD2-C0-08TR | 1440 | ILS |  |  |  |  | כרטיס הרחבה יציאות דיגיטליות
CLICK06 | C0-04AD-1 / 2 | 2160 | ILS |  |  |  |  | כרטיס הרחבה כניסות אנלוגיות זרם / מתח
CLICK07 | C0-04DA-1 / 2 | 2340 | ILS |  |  |  |  | כרטיס הרחבה יציאות אנלוגיות זרם / מתח
ILS
PD01 | בקרים מתוכנתים מסדרת PRODUCTIVITY - P2000 |  | ILS
PD02 |  |  | ILS
PD03 | בסיס בקר ל-7 כרטיסים מסדרה P2000 . | 3276 | ILS
PD04 | יחידת CPU550 כולל 2 חיבורי תקשורת . | 4410 | ILS
PD05 | ספק כח לבסיס P2-01DCAC | 1872 | ILS
PD06 | יחידת RS לחיבור בין בסיסים | 2160 | ILS
PD07 | כרטיס כניסות דיגיטליות כולל פלג ומחברים . | 3042 | ILS
PD08 | כרטיס יציאות דיגיטליות כולל פלג ומחברים . | 3276 | ILS
PD09 | כרטיס 8 כניסות אנלוגיות | 4914 | ILS
JM01 | מסך נגיעה צבעוני כולל תקשורת TCPIP + תקשורת טורית 232 , דגם ESMART07 | 5400 | ILS
JM02 | מסך נגיעה צבעוני כולל תקשורת TCPIP + תקשורת טורית 232 , דגם ESMART10 | 9000 | ILS
ILS
SW01 | סויץ' תקשורת תעשייתי .5 תחנות . | 720 | ILS
SW02 | סויץ' תקשורת תעשייתי .8 תחנות . | 990 | ILS
ILS
PS025 | ספק כח מסדרת למבדא תעשייתי 230/24DC בהספקים עד 2.5A | 486 | ILS
PS026 | ספק כח מסדרת למבדא תעשייתי 230/24DC בהספקים עד 5.0A | 540 | ILS
PS027 | ספק כח מסדרת למבדא תעשייתי 230/24DC בהספקים עד 7.5A | 900 | ILS
PS028 | ספק כח מסדרת למבדא תעשייתי 230/24DC בהספקים עד 10A | 1170 | ILS
| שנאי מבדל במתחים 230/24/ , הספקים 100-300VA | 468 | ILS
| שנאי מבדל במתחים 230/24/ , הספקים 500VA | 900 | ILS
ICEX1 | יחידת תקשורת ICEX (טופקו בקרה ואוטומציה ) עם חיבור רשת ואנטנה | 5400 | ILS
ICEX2 | יחידת תקשורת ICEX כנ"ל כולל הקמת "תחנה" והעלאת הנתונים . | 13500 | ILS
ICEX3 | דמי מנוי לשנה עבור תחנה בודדת כולל שירות עבור התחנה | 2520 | ILS
ILS
| ציוד מדידה ורגשים |  | ILS
ILS
| בקר אולטרסוני MICROFLEX-C עד 7 מטר . | 5940 | ILS
| מתמר לחץ חרירי לנוזלים בתחומים בין 1-40 BAR | 1620 | ILS
| מתמר לחץ דיאפרגמה לנוזלים לא נקיים בתחומים 1-40 BAR | 2520 | ILS
| מתמר לחץ טבול הידרוסטטי קרמי עמיד לשפכים כבל 10 מטר ומדידה 10 מטר | 2700 | ILS
| מצוף מכני / חשמלי למים .אגסי דגם "כספית" | 720 | ILS
ILS
ILS
| מפסק זרימה תרמי , PNP , כולל אפשרות כוון עוצמת הזרימה . | 3060 | ILS
| בקרPID לחץ/מפלס/ כדוגמת ATR243PIX , עם תצוגת לחץ כניסה ויציאה אנלוגית ודיגיטלית | 1800 | ILS
ILS
ILS
ILS
| מחיר ליום עבודה , צוות טכנאי + חשמלאי , כולל חיוב על נסיעה , בעבודות של מעל 4 ש"ע כולל איש שטח - חשמלאי-טכנאי וכולל איש תכנה לביצוע תוספות ושינויים בשטח במתקני הבקרה , כולל גיבוי תכנה , עריכה ומסירת הקבצים לגיבוי לאיש הקשר במועצה .. | 5400 | ILS
ILS
| חיוב קריאת שירות / עבור נסיעה בלבד / הגעה למתקן | 720 | ILS
| מחיר לש"ע לטכנאי / חשמלאי ( עבור טכנאי / חשמלאי אחד ). | 360 | ILS
| מחיר לש"ע לצוות טכנאי+ חשמלאי . | 720 | ILS
| מחיר ש"ע לאיש תכנה. | 540 | ILS
| תוספת מחיר באחוזים לעבודות מעבר לש"ע רגילות 16:30 עד 7:00 בבוקר | 250 | ILS